## LIC
PLANILHA DE QUANTITATIVOS E DE PREÇOS DE SERVIÇOS DE ENGENHARIA | [6 empty] | Data base: abril/2012
OBRA: CONSTRUÇÃO DO FÓRUM DA JUSTIÇA DO TRABALHO DE MURIAÉ/MG.
LOCAL: AVENIDA JOSÉ RESENDE FONTES, Nº 270 - BELA VISTA - MURIAÉ/MG.
ITEM | SERVIÇO | UNID. | QUANT. | ENGENHARIA |  | LICITANTE
|  |  |  | PREÇO MAT e MO (R$) |  | PREÇO MAT e MO (R$)
|  |  |  | UNITÁRIO | TOTAL | UNITÁRIO | TOTAL
01.00 | SERVIÇOS PRELIMINARES
01.01 | Tapume em chapa de madeira compensada (6mm), estruturado com pontaletes e com pintura a cal - incluindo todos os insumos e a execução. | m2 | 180.7 | 39.44 | 7126.81 | 0 | 0
01.02 | Canteiro de obras, com área de 18m2 - incluindo todos os insumos e a execução. | m2 | 18 | 217.57 | 3916.26 | 0 | 0
01.03 | Limpeza mecanizada do terreno - incluindo todos os insumos e a execução. | m2 | 3550 | 0.55 | 1952.5 | 0 | 0
01.04 | Aterro apiloado em camadas de 0,20m, utilizando material argilo-arenoso adquirido em jazida, já considerando um acréscimo de 25% no volume do material adquirido - incluindo todos os insumos e a execução. | m3 | 346.11 | 36.36 | 12584.56 | 0 | 0
01.05 | Corte realizado mecanicamente- incluindo escavação, desmatamento, destocamento, acerto e compactação. | m3 | 1587.71 | 7.48 | 11876.07 | 0 | 0
01.06 | Carga, transporte e descarga mecânica de material para aterro - incluindo todos os insumos e a execução. | m3 | 346.11 | 9.7 | 3357.27 | 0 | 0
01.07 | Ligação provisória elétrica de baixa tensão - incluindo todos os insumos e a execução. | un. | 1 | 1133.77 | 1133.77 | 0 | 0
01.08 | Ligação provisória de água e esgoto - incluindo todos os insumos e a execução. | un. | 1 | 491.42 | 491.42 | 0 | 0
| TOTAL DO ITEM |  |  | C/ BDI (R$) | 42438.66
02.00 | FUNDAÇÕES
02.01 | Cravação de estaca pré-moldada de concreto armado Ø 420mm - incluindo todos os insumos e a execução. | m | 1368 | 92.7 | 126813.6 | 0 | 0
02.02 | Corte e preparo em cabeça de estaca - incluindo todos os insumos e a execução. | un. | 114 | 24.33 | 2773.62 | 0 | 0
02.03 | Escavação de solo para blocos de fundações e vigas baldrames - incluindo todos os insumos e a execução. | m3 | 210.16 | 4.36 | 916.3 | 0 | 0
02.04 | Lastro de concreto magro para vigas baldrames e blocos de fundações, espessura 3,0cm - incluindo todos os insumos e a execução. | m2 | 290.68 | 15.44 | 4488.1 | 0 | 0
02.05 | Formas para vigas baldrames e blocos de fundações - incluindo todos os insumos e a execução. | m2 | 854.97 | 44.68 | 38200.06 | 0 | 0
02.06 | Armadura para vigas baldrames e blocos de fundações, CA-50, diâmetro de 6,3mm até 12,5mm - incluindo todos os insumos e a execução. | kg | 2591.82 | 6.67 | 17287.44 | 0 | 0
02.07 | Armadura para vigas baldrames e blocos de fundações, CA-50, diâmetro de 16,0mm até 25,0mm - incluindo todos os insumos e a execução. | kg | 1817.75 | 5.82 | 10579.31 | 0 | 0
02.08 | Armadura para vigas baldrames e blocos de fundações, CA-60, diâmetro de 3,4mm até 6,0mm - incluindo todos os insumos e a execução. | kg | 740.37 | 7.12 | 5271.43 | 0 | 0
02.09 | Concreto para vigas baldrames e blocos de fundações, fck=25MPa - incluindo todos os insumos e a execução. | m3 | 122.72 | 381.23 | 46784.55 | 0 | 0
02.10 | Lançamento e adensamento do concreto nas vigas baldrames e blocos de fundações - incluindo todos os insumos e a execução. | m3 | 136 | 68.24 | 9280.64 | 0 | 0
02.11 | Reaterro e compactação mecânica das laterais das vigas baldrames e blocos de fundações - incluindo todos os insumos e a execução. | m3 | 150.6 | 8.03 | 1209.32 | 0 | 0
02.12 | Retirada de bota-fora - incluindo todos os insumos e a execução. | m3 | 281.61 | 11.48 | 3232.88 | 0 | 0
02.13 | Estaca a trado (broca) diâmetro 30cm em concreto armado moldada in-loco, 20MPa para muros externos - incluindo todos insumos e s execução. | m | 106.5 | 66.95 | 7130.18 | 0 | 0
| TOTAL DO ITEM |  |  | C/ BDI (R$) | 273967.43
03.00 | ESTRUTURA
03.01 | Formas para pilares - incluindo todos os insumos e a execução. | m2 | 451.02 | 74.98 | 33817.48 | 0 | 0
03.02 | Armadura para pilares, CA-50, diâmetro de 6,3mm até 12,5mm - incluindo todos os insumos e a execução. | kg | 2488.85 | 6.67 | 16600.63 | 0 | 0
03.03 | Armadura para pilares, CA-50, diâmetro de 16,0mm até 25,0mm - incluindo todos os insumos e a execução. | kg | 4134.73 | 5.82 | 24064.13 | 0 | 0
03.04 | Armadura para pilares, CA-60, diâmetro de 3,4mm até 6,0mm - incluindo todos os insumos e a execução. | kg | 760.12 | 7.12 | 5412.05 | 0 | 0
03.05 | Concreto para pilares, fck=25MPa - incluindo todos os insumos e a execução. | m3 | 43.06 | 430.4 | 18533.02 | 0 | 0
03.06 | Formas para vigas - incluindo todos os insumos e a execução. | m2 | 1372.37 | 74.98 | 102900.3 | 0 | 0
03.07 | Armadura para vigas, CA-50, diâmetro de 6,3mm até 12,5mm - incluindo todos os insumos e a execução. | kg | 3555.35 | 6.67 | 23714.18 | 0 | 0
03.08 | Armadura para vigas, CA-50, diâmetro de 16,0mm até 25,0mm - incluindo todos os insumos e a execução. | kg | 736.16 | 5.82 | 4284.45 | 0 | 0
03.09 | Armadura para vigas, CA-60, diâmetro de 3,4mm até 6,0mm - incluindo todos os insumos e a execução. | kg | 972.32 | 7.12 | 6922.92 | 0 | 0
03.10 | Concreto para vigas, fck=25MPa - incluindo todos os insumos e a execução. | m3 | 99.58 | 430.4 | 42859.23 | 0 | 0
03.11 | Laje pré-moldada para piso, sobrecarga 350kg/m2, vãos até 5,00m / e=15cm, com lajotas e capeamento com concreto fck=20MPa, com escoramento e ferragem negativa - incluindo todos os insumos e a execução. | m2 | 2019.83 | 86.92 | 175563.62 | 0 | 0
03.12 | Formas, armaduras CA-50 e CA60 e concreto fck=25MPa para vergas e contra vergas - incluindo todos os insumos e a execução. | m3 | 6.55 | 1214.44 | 7954.58 | 0 | 0
03.13 | Muro de arrimo em concreto estrutural usinado fck>=25MPa | m3 | 29.02 | 487.91 | 14159.15 | 0 | 0
03.14 | Formas para muro de arrimo de compensado resinado espessura 14mm - incluindo os insumos e a execução | m2 | 116.1 | 54.76 | 6357.64 | 0 | 0
| TOTAL DO ITEM |  |  | C/ BDI (R$) | 483143.38
04.00 | FECHAMENTOS
04.01 | Alvenaria de tijolo cerâmico furado 10x20x20cm espessura 10cm (com 15cm acabada), assentada com argamassa traço 1:2:8 e juntas de 12mm - incluindo todos os insumos e a execução. | m2 | 348.42 | 32.56 | 11344.56 | 0 | 0
04.02 | Alvenaria de tijolo cerâmico furado 10x20x20cm espessura 20cm (com 25cm acabada), assentada com argamassa traço 1:2:8 e juntas de 10mm - incluindo todos os insumos e a execução. | m2 | 795.43 | 65.43 | 52044.98 | 0 | 0
04.03 | Alvenaria de blocos de concreto vedação 14X19X30cm, espessura 14cm, assentada com argamassa traço 1:0,5:8 e juntas de 10mm- incluindo todos os insumos e a execução | m2 | 302.86 | 40.3 | 12205.26 | 0 | 0
| TOTAL DO ITEM |  |  | C/ BDI (R$) | 63389.54
05.00 | INSTALAÇÕES HIDRÁULICAS E SANITÁRIAS
05.01 | Caixa d'água de fibrocimento, capacidade 3.000l, inclusive acessórios - incluindo todos os insumos e a instalação. | un | 2 | 630.35 | 1260.7 | 0 | 0
05.02 | Torneira de boia vazão total 3/4" com balão plástico - incluindo todos os insumos e a instalação. | un | 1 | 49.46 | 49.46 | 0 | 0
05.03 | Tubo de PVC soldável para água fria DN 25mm, inclusive conexões - incluindo todos os insumos e a instalação. | m | 76.74 | 12.89 | 989.18 | 0 | 0
05.04 | Tubo de PVC soldável para água fria DN 32mm, inclusive conexões - incluindo todos os insumos e a instalação. | m | 32.51 | 18.52 | 602.09 | 0 | 0
05.05 | Tubo de PVC soldável para água fria DN 40mm, inclusive conexões - incluindo todos os insumos e a instalação. | m | 4.7 | 22.71 | 106.74 | 0 | 0
05.06 | Tubo de PVC soldável para água fria DN 50mm, inclusive conexões - incluindo todos os insumos e a instalação. | m | 32.39 | 26.04 | 843.44 | 0 | 0
05.07 | Tubo de PVC soldável para água fria DN 60mm, inclusive conexões - incluindo todos os insumos e a instalação. | m | 139.18 | 39.13 | 5446.11 | 0 | 0
05.08 | Registro de gaveta 3/4" com canopla, acabamento cromado - fornecimento e instalação. | un | 5 | 82.49 | 412.45 | 0 | 0
05.09 | Registro de gaveta 1.1/2" com canopla, acabamento cromado - incluindo todos os insumos e a instalação. | un | 10 | 155.79 | 1557.9 | 0 | 0
05.10 | Registro de esfera em bronze Ø 1" - incluindo todos os insumos e a instalação. | un | 1 | 179.11 | 179.11 | 0 | 0
05.11 | Registro de esfera em bronze Ø 1.1/2" - incluindo todos os insumos e a instalação. | un | 1 | 120.35 | 120.35 | 0 | 0
05.12 | Registro de esfera em bronze Ø 2" - incluindo todos os insumos e a instalação. | un | 2 | 71.48 | 142.96 | 0 | 0
05.13 | Válvula de descarga 1.1/4" com registro, acabamento em metal cromado - incluindo todos os insumos e a instalação. | un | 5 | 204.52 | 1022.6 | 0 | 0
05.14 | Tubo de PVC para esgoto predial, DN 40mm, inclusive conexões - incluindo todos os insumos e a instalação. | m | 20.17 | 18.68 | 376.78 | 0 | 0
05.15 | Tubo de PVC para esgoto predial, DN 50mm, inclusive conexões - incluindo todos os insumos e a instalação. | m | 43.8 | 25.6 | 1121.28 | 0 | 0
05.16 | Tubo de PVC para esgoto predial, DN 75mm, inclusive conexões - incluindo todos os insumos e a instalação. | m | 29.87 | 34.83 | 1040.37 | 0 | 0
05.17 | Tubo de PVC para esgoto predial, DN 100mm, inclusive conexões - incluindo todos os insumos e a instalação. | m | 160.84 | 37.32 | 6002.55 | 0 | 0
05.18 | Tubo de PVC para esgoto predial, série R DN 150mm com anel de borracha - incluindo todos os insumos e a instalação. | m | 5 | 58.7 | 293.5 | 0 | 0
05.19 | Ralo seco de PVC 100X100mm simples - incluindo todos os insumos e a instalação. | un | 2 | 16.35 | 32.7 | 0 | 0
05.20 | Caixa sifonada em PVC 150X185X75mm simples - incluindo todos os insumos e a instalação. | un | 10 | 32.86 | 328.6 | 0 | 0
05.21 | Vaso sanitário sifonado com caixa de descarga acoplada, com conjunto para fixação, padrão médio - incluindo todos os insumos e a instalação. | un | 5 | 331.33 | 1656.65 | 0 | 0
05.22 | Vaso sanitário sifonado simples, com conjunto para fixação, padrão médio - incluindo todos os insumos e a instalação. | un | 5 | 177.63 | 888.15 | 0 | 0
05.23 | Bancada em granito polido, e=2,5cm, para lavatório - incluindo todos os insumos e a instalação. | m | 11.65 | 127.99 | 1491.08 | 0 | 0
05.24 | Cuba de embutir redonda de louça 35,0cm ou equivalente, sem ladrão, padrão médio - incluindo todos os insumos e a instalação. | un | 3 | 51.89 | 155.67 | 0 | 0
05.25 | Cuba de embutir oval louça 35,0 X 50,0cm ou equivalente, sem ladrão, padrão médio - incluindo todos os insumos e a instalação. | un | 7 | 63.08 | 441.56 | 0 | 0
05.26 | Válvula em metal cromado 1" para lavatório, padrão médio - incluindo todos os insumos e a instalação. | un | 10 | 11.91 | 119.1 | 0 | 0
05.27 | Sifão em metal cromado 1"X1.1/4" para lavatório, padrão médio - incluindo todos os insumos e a instalação. | un | 10 | 118.97 | 1189.7 | 0 | 0
05.28 | Torneira cromada 1/2" ou 3/4" para lavatório tipo bica móvel, padrão médio, com engate flexível em metal cromado 1/2"x30cm - incluindo todos os insumos e a instalação. | un | 10 | 140.76 | 1407.6 | 0 | 0
05.29 | Ducha higiênica de metal com mangueira e registro para controle de fluxo de água 1/2", padrão médio - incluindo todos os insumos e a instalação. | un | 10 | 61.4 | 614 | 0 | 0
05.30 | Papeleira de metal, cromada, padrão médio - incluindo todos os insumos e a instalação. | un | 10 | 54.95 | 549.5 | 0 | 0
05.31 | Saboneteira para sabonete líquido, padrão médio - incluindo todos os insumos e a instalação. | un | 10 | 47.01 | 470.1 | 0 | 0
05.32 | Porta toalha de papel, em PVC, 2 ou 3 dobras, padrão médio - incluindo todos os insumos e a instalação. | un | 10 | 50.07 | 500.7 | 0 | 0
05.33 | Assento para vaso sanitário, em plástico, padrão médio - incluindo todos os insumos e a instalação. | un | 10 | 33.5 | 335 | 0 | 0
05.34 | Espelho de cristal 0,60 x 0,80cm, espessura 4,0mm, fixado com parafusos, com moldura de madeira - incluindo todos os insumos e a instalação. | m2 | 10 | 215.34 | 2153.4 | 0 | 0
05.35 | Barra de apoio em aço inox para P.N.E., largura = 80cm (lavatório) - incluindo todos os insumos e a instalação. | un | 3 | 279.79 | 839.37 | 0 | 0
05.36 | Barra de apoio em aço inox para P.N.E., largura = 100cm (parede) - incluindo todos os insumos e a instalação. | un | 3 | 293.34 | 880.02 | 0 | 0
05.37 | Barra de apoio em aço inox para P.N.E., largura = 90cm (vaso sanitário) - incluindo todos os insumos e a instalação. | un | 3 | 285.95 | 857.85 | 0 | 0
05.38 | Barra de apoio em aço inox para P.N.E., largura = 40cm (porta) - incluindo todos os insumos e a instalação. | un | 3 | 205.87 | 617.61 | 0 | 0
05.39 | Bebedouro geminado de pressão, com refrigeração, rendimento de 8 litros/h, gabinete em chapa de aço galvanizado e reservatório de inox - incluindo todos os insumos e a instalação. | un | 1 | 1310.65 | 1310.65 | 0 | 0
05.40 | Bancada em granito polido, largura=55cm, e=2,5cm, para pia de cozinha - incluindo todos os insumos e a instalação. | m | 4.8 | 151.2 | 725.76 | 0 | 0
05.41 | Cuba de aço inoxidável 46,5X30,0X11,5cm, padrão médio - incluindo todos os insumos e a instalação. | un | 3 | 80.33 | 240.99 | 0 | 0
05.42 | Torneira cromada com tubo móvel para bancada 1/2" ou 3/4" para pia de cozinha, padrão médio, com engate flexível em metal cromado 1/2"x30cm - incluindo todos os insumos e a instalação. | un | 3 | 116.5 | 349.5 | 0 | 0
05.43 | Engate ou rabicho flexível em metal cromado 1/2" x 30,0cm, padrão médio - incluindo todos os insumos e a instalação. | un | 10 | 20.92 | 209.2 | 0 | 0
05.44 | Sifão em metal cromado 1"X1.1/2" para pia de cozinha, padrão médio - incluindo todos os insumos e a instalação. | un | 3 | 90.79 | 272.37 | 0 | 0
05.45 | Válvula em metal cromado tipo americana 3.1/2" X 1.1/2" para pia de cozinha, padrão médio - incluindo todos os insumos e a instalação. | un | 3 | 36.8 | 110.4 | 0 | 0
05.46 | Tanque de louça c/ coluna, 56X48cm, incl. acess. fixação, ferr. metal cromado, torneira pressão 1/2", válv. escoam. e sifão 1.1/4"x1.1/2" - incluindo todos os insumos e a instalação. | un | 3 | 348.16 | 1044.48 | 0 | 0
05.47 | Tubo de PVC para águas pluviais, série R DN 75mm, inclusive conexões - incluindo todos os insumos e a instalação. | m | 42.83 | 34.83 | 1491.77 | 0 | 0
05.48 | Tubo de PVC para águas pluviais, série R DN 100mm, inclusive conexões - incluindo todos os insumos e a instalação. | m | 31 | 37.32 | 1156.92 | 0 | 0
05.49 | Tubo de PVC para águas pluviais, série R DN 150mm com anel de borracha - incluindo todos os insumos e a instalação. | m | 165.5 | 58.7 | 9714.85 | 0 | 0
05.50 | Caixa alvenaria tijolo maciço 40X40X40cm, revest. intern. c/ barra lisa (traço 1:4) e=2cm, tampa pré-moldada concr. e fundo de concr. 15MPa - incluindo todos os insumos, a escavação e a execução. | un | 16 | 36.78 | 588.48 | 0 | 0
05.51 | Caixa alvenaria tijolo maciço 60X60X60cm, revest. intern. c/ barra lisa (traço 1:4) e=2cm, tampa pré-moldada concr. e fundo de concr. 15MPa - incluindo todos os insumos, a escavação e a execução. | un | 11 | 122.58 | 1348.38 | 0 | 0
| TOTAL DO ITEM |  |  | C/ BDI (R$) | 55659.68
06.00 | INSTALAÇÕES DE COMBATE A INCÊNDIOS
06.01 | Extintor de incêndio tipo pó químico ABC, capacidade 6kg - incluindo todos os insumos e a instalação. | un | 6 | 143.28 | 859.68 | 0 | 0
06.02 | Luminária de emergência autônoma com lâmpada, conforme NBR10898 - incluindo todos os insumos e a instalação. | un | 7 | 79.97 | 559.79 | 0 | 0
06.03 | Placa de sinalização de orientação e salvamento, códigos: S1, S2, S3, S6, S7, S8, S14 e S17 - incluindo todos os insumos e a instalação. | un | 7 | 24.46 | 171.22 | 0 | 0
06.04 | Placa de sinalização de equipamento de combate a incêndio e alarme, códigos: E1, E2, E3, E5, E9 e E12 - incluindo todos os insumos e a instalação. | un | 6 | 20.87 | 125.22 | 0 | 0
06.05 | Placa de mensagem escrita, código: M1 - incluindo todos os insumos e a instalação. | un | 1 | 24.46 | 24.46 | 0 | 0
06.06 | Placa de mensagem escrita, código: M4 - incluindo todos os insumos e a instalação. | un | 4 | 24.46 | 97.84 | 0 | 0
| TOTAL DO ITEM |  |  | C/ BDI (R$) | 1838.21
07.00 | INSTALAÇÕES ELÉTRICAS E ILUMINAÇÃO
07.01 | Eletrocalha perfurada galvanizada eletrolítica, chapa 14, largura 200mm e aba 75mm, comprimento 3000mm, com tampa, inclusive conexões - incluindo todos os insumos e a instalação. | m | 135 | 77.42 | 10451.7 | 0 | 0
07.02 | Suporte em chapa de aço para eletrocalha com largura 150mm e aba 75mm - incluindo todos os insumos e a instalação. | un | 96 | 11.06 | 1061.76 | 0 | 0
07.03 | Perfilado perfurado em chapa de aço galvanizada a fogo, dimensões 38x38mm, inclusive conexões - incluindo todos os insumos e a instalação. | m | 34 | 19.15 | 651.1 | 0 | 0
07.04 | Suporte em chapa de aço para perfilado - incluindo todos os insumos e a instalação. | un | 22 | 5.74 | 126.28 | 0 | 0
07.05 | Conjunto de vergalhão galvanizado c/ rosca total, Ø 1/4", 03 porcas sextavadas, 03 arruelas lisas, 03 arruelas pressão e 01 chumbador de expansão c/ rosca interna - incluindo todos os insumos e a instalação. | cj | 990 | 3.51 | 3474.9 | 0 | 0
07.06 | Conjunto de parafuso com cabeça lentilhada, Ø 1/4", galvanizado, porca sextavada, uma arruela lisa e uma arruela de pressão - incluindo todos os insumos e a instalação. | cj | 384 | 0.67 | 257.28 | 0 | 0
07.07 | Eletroduto de aço galvanizado pesado inclusive conexões Ø 3/4" - incluindo todos os insumos e a instalação. | m | 1096 | 23.65 | 25920.4 | 0 | 0
07.08 | Eletroduto de PVC rígido pesado inclusive conexões Ø 3/4" - incluindo todos os insumos e a instalação. | m | 438 | 5.96 | 2610.48 | 0 | 0
07.09 | Eletroduto de PVC rígido pesado inclusive conexões Ø 1.1/4" - incluindo todos os insumos e a instalação. | m | 3 | 18.37 | 55.11 | 0 | 0
07.10 | Eletroduto de PVC rígido pesado inclusive conexões Ø 1.1/2" - incluindo todos os insumos e a instalação. | m | 3 | 19.6 | 58.8 | 0 | 0
07.11 | Eletroduto de PVC rígido pesado inclusive conexões Ø 3" - incluindo todos os insumos e a instalação. | m | 20 | 43.44 | 868.8 | 0 | 0
07.12 | Eletroduto de PVC rígido pesado inclusive conexões Ø 4" - incluindo todos os insumos e a instalação. | m | 7 | 59.27 | 414.89 | 0 | 0
07.13 | Caixa de PVC 4" X 2" para eletroduto - incluindo todos os insumos e a instalação. | un | 323 | 2.17 | 700.91 | 0 | 0
07.14 | Caixa de PVC 4" X 4" para eletroduto - fornecimento e instalação. | un | 114 | 3.44 | 392.16 | 0 | 0
07.15 | Abraçadeira tipo D Ø 3/4", galvanizada, com parafuso - incluindo todos os insumos e a instalação. | un | 845 | 0.43 | 363.35 | 0 | 0
07.16 | Condulete Ø 3/4" em liga de alumínio fundido tipo "B" - incluindo todos os insumos e a instalação. | un | 75 | 9.42 | 706.5 | 0 | 0
07.17 | Cabo de cobre isolado PVC resistente a chama 450/750V 2,5 mm2 - incluindo todos os insumos e a instalação. | m | 5938 | 2.12 | 12588.56 | 0 | 0
07.18 | Cabo de cobre isolado PVC resistente a chama 450/750V 4,0 mm2 - incluindo todos os insumos e a instalação. | m | 1464 | 3.09 | 4523.76 | 0 | 0
07.19 | Cabo de cobre isolado anti-chama 0,6/1KV 35,0mm2 (1 condutor), tipo Sintenax Pirelli ou equivalente - incluindo todos os insumos e a instalação. | m | 803 | 16.11 | 12936.33 | 0 | 0
07.20 | Cabo de cobre isolado anti-chama 0,6/1KV 240,0mm2 (1 condutor), tipo Sintenax Pirelli ou equivalente - incluindo todos os insumos e a instalação. | m | 160 | 84.24 | 13478.4 | 0 | 0
07.21 | Interruptor com uma tecla simples 10 A - 250V, com placa 4" x 2" - incluindo todos os insumos e a instalação. | un | 25 | 10.29 | 257.25 | 0 | 0
07.22 | Interruptor com duas teclas simples 10 A - 250V, com placa 4" x 2" - fornecimento e instalação. | un | 5 | 17.22 | 86.1 | 0 | 0
07.23 | Interruptor com três teclas simples 10 A - 250V, com placa 4" x 2" - incluindo todos os insumos e a instalação. | un | 1 | 24.41 | 24.41 | 0 | 0
07.24 | Interruptor com uma tecla paralela 10 A - 250V, com placa 4" x 2" - incluindo todos os insumos e a instalação. | un | 10 | 22.66 | 226.6 | 0 | 0
07.25 | Conjunto de dois interruptores com uma tecla paralelo 10 A - 250V, com placa 4" x 4" - incluindo todos os insumos e a instalação. | un | 8 | 34.03 | 272.24 | 0 | 0
07.26 | Tomada simples - 2P + T - 20A, com placa - incluindo todos os insumos e a instação. | un | 41 | 17.54 | 719.14 | 0 | 0
07.27 | Tomada dupla - 2P + T - 20A, com placa - incluindo todos os insumos e a instalação. | un | 71 | 23 | 1633 | 0 | 0
07.28 | Tomada para ar condicionado bifásico 220V em caixa de embutir com interruptor diferencial (bipolar 40A X 30mA) - incluindo todos insumos e a instalação. | un | 15 | 17.54 | 263.1 | 0 | 0
07.29 | Caixa PVC PVC 4X2" para eletroduto - fornecimento e instalação. | un | 408 | 2.17 | 885.36 | 0 | 0
07.30 | Caixa PVC PVC 4X4" para eletroduto - fornecimento e instalação. | un | 29 | 3.44 | 99.76 | 0 | 0
07.31 | Plug e tomada, tipo steck, de embutir, 220V, 2P+T(F+F+T), 32A - incluindo todos os insumos e a instalação. | un | 3 | 57.6 | 172.8 | 0 | 0
07.32 | Luminária para sinalizador de entrada/saída de veículos, em caixa estampada 2x4" no muro duas lâmpadas 60w/127V - incluindo todos os insumos e a instalação. | un | 1 | 400.31 | 400.31 | 0 | 0
07.33 | Luminária de sobrepor para duas lâmpadas fluorescentes de 32w, c/ refletor de alumínio espelhado, corpo em chapa de aço tratada com acabamento em pintura eletrostática epóxi-pó, refletor em alumínio anodizado de alto brilho, reator eletrônico, alto fator, 127V, 60Hz, partida rápida - incluindo todos os insumos e a instalação. | un | 146 | 78.75 | 11497.5 | 0 | 0
07.34 | Luminária circular de embutir, Ø 25cm, para uma lâmpada fluorescente compacta de 26w, eletrônica, c/ refletor de alumínio anodizado multifacetado de alto brilho, corpo em alumínio repuxado com pintura eletrostática epóxi-pó, 127V, 60Hz - incluindo todos os insumos e a instalação. | un | 12 | 41.11 | 493.32 | 0 | 0
07.35 | Luminária decorativa externa para lâmpada de vapor metálico de 70w/220V, em alumínio anodizado, modelo Tecnowatt referência Hydra RXU ou similar, montada em poste reto escalonado h=5,00m, modelo Ilumef ou similar - incluindo todos os insumos e a instalação. | un | 5 | 960.96 | 4804.8 | 0 | 0
07.36 | Arandela decorativa de parede para lâmpada de vapor metálico de 70w/220V, em alumínio anodizado - incluindo todos os insumos e a instalação. | un | 13 | 73.92 | 960.96 | 0 | 0
07.37 | Arandela decorativa de parede para uma lâmpada fluorescente compacta de 26w, em alumínio anodizado - incluindo todos os insumos e a instalação. | un | 2 | 43.12 | 86.24 | 0 | 0
07.38 | Poste de aço zincado, padrão Cemig, tipo PA6 - incluindo todos os insumos e a instalação. | un | 1 | 1277.25 | 1277.25 | 0 | 0
07.39 | Tampão para poste PA6 - incluindo todos os insumos e a instalação. | un | 1 | 9.13 | 9.13 | 0 | 0
07.40 | Caixa de medição, tipo CM-4, padrão Cemig - incluindo todos os insumos e a instalação. | un | 1 | 217.82 | 217.82 | 0 | 0
07.41 | Disjuntor padrão Cemig, 10KA, tripolar 250A - incluindo todos os insumos e a instalação. | un | 1 | 252.81 | 252.81 | 0 | 0
07.42 | Cabeçote de alumínio 4" - incluindo todos os insumos e a instalação. | un | 1 | 26.12 | 26.12 | 0 | 0
07.43 | Caixa de aterramento com tampa, padrão Cemig - incluindo todos os insumos e a instalação. | un | 1 | 115.52 | 115.52 | 0 | 0
07.44 | Haste de aterramento, cantoneira de aço zincado, 25x25x5x2400mm, padrão Cemig - incluindo todos os insumos e a instalação. | un | 5 | 69.84 | 349.2 | 0 | 0
07.45 | Caixa plástica arstop, marca Pial ou equivalente, de embutir, montada com um DR-25, bipolar, 220V (F+F) e uma tomada, padrão brasileiro, 20A, 2P+T - incluindo todos os insumos e a instalação. | un | 16 | 54.11 | 865.76 | 0 | 0
07.46 | Caixa de passagem subterrânea, padrão Cemig, tipo ZC, com tampa de ferro fundido - incluindo todos os insumos e a instalação. | un | 3 | 805.73 | 2417.19 | 0 | 0
07.47 | Caixa de proteção, padrão Cemig, tipo CM-9, 600x1000x400mm, com disjuntor padrão Cemig, 10KA, tripolar 250A - incluindo todos os insumos e a instalação. | un | 1 | 1034.88 | 1034.88 | 0 | 0
07.48 | Caixa de passagem metálica 600x400x400mm - incluindo todos os insumos e a instalação. | un | 1 | 71.46 | 71.46 | 0 | 0
07.49 | Quadro de distribuição de circuitos 36 módulos (QDC-G), padrão RST Mont. ou equiv., barramento 100A, trifásico (3F+N+T), linha premium, montado conforme diagrama trifilar do projeto elétrico - incluindo todos os insumos e a instalação. | un | 4 | 331.88 | 1327.52 | 0 | 0
07.50 | Quadro de distribuição de circuitos 36 módulos (QDC-AC), padrão RST Mont. ou equiv., barramento 100A, trifásico (3F+N+T), linha premium, montado conforme diagrama trifilar do projeto elétrico - incluindo todos os insumos e a instalação. | un | 4 | 331.88 | 1327.52 | 0 | 0
07.51 | Quadro de distribuição de circuitos 36 módulos (QDC-EST), padrão RST Mont. ou equiv., barramento 100A, trifásico (3F+N+T), linha premium, montado conforme diagrama trifilar do projeto elétrico - incluindo todos os insumos e a instalação. | un | 1 | 331.88 | 331.88 | 0 | 0
07.52 | Quadro geral de distribuição (QGBT), montado em caixa metálica padrão 600X800X400mm, com barramento 200A, trifásico (3F+N+T), com 12 disjuntores tripolares 90A, e um geral de 200A - incluindo todos os insumos e a instalação. | un | 1 | 10767.68 | 10767.68 | 0 | 0
| TOTAL DO ITEM |  |  | C/ BDI (R$) | 134916.1
08.00 | CABEAMENTO ESTRUTURADO
08.01 | Eletrocalha perfurada galvanizada eletrolítica, chapa 14, largura 150mm e aba 75mm, comprimento 3000mm, com tampa, inclusive conexões - incluindo todos os insumos e a instalação. | m | 83.9 | 72.65 | 6095.34 | 0 | 0
08.02 | Suporte em chapa de aço para eletrocalha com largura 150mm e aba 75mm - incluindo todos os insumos e a instalação. | un | 60 | 11.06 | 663.6 | 0 | 0
08.03 | Perfilado perfurado em chapa de aço galvanizada a fogo, dimensões 38x38mm, inclusive conexões - incluindo todos os insumos e a instalação. | m | 21 | 19.15 | 402.15 | 0 | 0
08.04 | Suporte em chapa de aço para perfilado - incluindo todos os insumos e a instalação. | un | 14 | 5.74 | 80.36 | 0 | 0
08.05 | Conjunto de vergalhão galvanizado c/ rosca total, Ø 1/4", 03 porcas sextavadas, 03 arruelas lisas, 03 arruelas pressão e 01 chumbador de expansão c/ rosca interna - incluindo todos os insumos e a instalação. | cj | 616 | 8.63 | 5316.08 | 0 | 0
08.06 | Conjunto de parafuso com cabeça lentilhada, Ø 1/4", galvanizado, porca sextavada, uma arruela lisa e uma arruela de pressão - incluindo todos os insumos e a instalação. | cj | 240 | 0.67 | 160.8 | 0 | 0
08.07 | Eletroduto de aço galvanizado pesado inclusive conexões Ø 1" - incluindo todos os insumos e a instalação. | m | 240 | 30.41 | 7298.4 | 0 | 0
08.08 | Eletroduto de PVC rígido pesado inclusive conexões Ø 1" - incluindo todos os insumos e a instalação. | m | 240 | 7.1 | 1704 | 0 | 0
08.10 | Caixa de PVC 4" X 4" para eletroduto - incluindo todos os insumos e a instalação. | un | 70 | 3.44 | 240.8 | 0 | 0
08.11 | Abraçadeira tipo D Ø 1", galvanizada, com parafuso - incluindo todos os insumos e a instalação. | un | 288 | 0.58 | 167.04 | 0 | 0
08.12 | Conector RJ 45 fêmea, categoria 6 - incluindo todos os insumos e a instalação. | un | 210 | 21.31 | 4475.1 | 0 | 0
08.13 | Espelho plástico, 4" x 4" - incluindo todos os insumos e a instalação. | un | 70 | 4.92 | 344.4 | 0 | 0
08.15 | Cabo UTP 4 pares, categoria 6, com revestimento externo não propagante a chama - incluindo todos os insumos e a instalação. | m | 9494 | 4.89 | 46425.66 | 0 | 0
08.16 | Caixa de passagem 15x15x10cm de embutir - incluindo todos os insumos e a instalação. | un | 19 | 39.62 | 752.78 | 0 | 0
08.17 | Rack metálico 44, completo, em estrutura parafusada em aço carbono, com espessura de 1,2mm, fechamento traseiro e laterais e tetos removíveis - incluindo todos os insumos e a instalação. | un | 1 | 2557.63 | 2557.63 | 0 | 0
08.18 | Patch panel 24 portas, categoria 6, com guia traseiro - incluindo todos os insumos e a instalação. | un | 14 | 954.55 | 13363.7 | 0 | 0
08.19 | Certificação de garantia de trasmissão de cabos lógicos, categoria 6 - incluindo todos os insumos e a execução. | un | 210 | 9.86 | 2070.6 | 0 | 0
| TOTAL DO ITEM |  |  | C/ BDI (R$) | 92118.44
09.00 | IMPERMEABILIZAÇÕES
09.01 | Impermeabilização de laje com tinta asfática (semi flexível) - incluindo todos os insumos e a execução. | m2 | 15.4 | 7.17 | 110.42 | 0 | 0
| TOTAL DO ITEM |  |  | C/ BDI (R$) | 110.42
10.00 | COBERTURA
10.01 | Estrutura de madeira apoiada sobre a laje para telha em fibrocimento 8mm - incluindo todos os insumos e a execução. | m2 | 1079.24 | 37.35 | 40309.61 | 0 | 0
10.02 | Telhamento com telha de fibrocimento ondulada, espessura 8mm, incluso juntas de vedação e acessórios de fixação (a telha será fornecida pelo Tribunal) - incluindo todos os demais insumos e a execução. | m2 | 1079.24 | 5.83 | 6291.97 | 0 | 0
10.03 | Calhas chapa de aço galvanizado nº 24, desenvolvimento 100cm - incluindo todos os insumos e a instalação. | m | 83.42 | 85.03 | 7093.2 | 0 | 0
10.04 | Chapim de granito sobre platibanda, com largura de 29cm - incluindo todos os insumos e a execução. | m | 209.41 | 54.55 | 11423.32 | 0 | 0
10.05 | Rufos em chapa de aço galvanizado nº 24, desenvolvimento 50cm - incluindo todos os insumos e a instalação. | m | 240.81 | 36.41 | 8767.89 | 0 | 0
| TOTAL DO ITEM |  |  | C/ BDI (R$) | 73885.99
11.00 | REVESTIMENTOS
11.01 | Contra-piso de concreto interno sobre laje, executado com argamassa traço 1:4 (cimento e areia), espessura 2,5cm - incluindo todos os insumos e a execução. | m2 | 981.86 | 22.1 | 21699.11 | 0 | 0
11.02 | Piso de granito 50x50cm, incluindo apenas assentamento com argamassa colante com dupla colagem e o rejuntamento (o granito será fornecido pelo Tribunal) - incluindo todos os demais insumos e a execução. | m2 | 981.86 | 14.6 | 14335.16 | 0 | 0
11.03 | Roda-pé de granito, espessura 2,0cm e largura 10,0cm, incluindo o material, o assentamento com argamassa colante com dupla colagem e o rejuntamento - incluindo todos os insumos e a execução. | m | 613.06 | 19.97 | 12242.81 | 0 | 0
11.04 | Chapisco em paredes (superfícies internas), argamassa traço 1:4 (cimento e areia), espessura 0,5cm - incluindo todos os insumos e a execução. | m2 | 1777.34 | 3.88 | 6896.08 | 0 | 0
11.05 | Emboço em paredes (superfícies internas), argamassa traço 1:2:8 (cimento, cal e areia), espessura 1,5cm - incluindo todos os insumos e a execução. | m2 | 1777.34 | 16.04 | 28508.53 | 0 | 0
11.06 | Reboco em paredes (superfícies internas), argamassa traço 1:4,5 (cal e areia fina peneirada), espessura 0,5cm - incluindo todos os insumos e a execução. | m2 | 1777.34 | 12.38 | 22003.47 | 0 | 0
11.07 | Emassamento em paredes (superfícies internas), com massa acrílica - incluindo todos os insumos e a execução. | m2 | 1777.34 | 6.54 | 11623.8 | 0 | 0
11.08 | Pintura de paredes (superfícies internas), tinta latéx acrílica, duas demãos - incluindo todos os insumos e a execução. | m2 | 1777.34 | 13.9 | 24705.03 | 0 | 0
11.09 | Azulejo branco, 15x15cm, de 1a qualidade, fixado com argamassa colante e rejuntamento com cimento branco - incluindo todos os insumos e a execução. | m2 | 165.92 | 38.64 | 6411.15 | 0 | 0
11.10 | Faixa de granito polida nas faces, espessura 2,0cm e largura 10,0cm - incluindo todos os insumos e a execução. | m | 56.8 | 19.97 | 1134.3 | 0 | 0
11.11 | Chapisco em tetos (superfícies internas), argamassa traço 1:4 (cimento e areia), espessura 0,5cm - incluindo todos os insumos e a execução. | m2 | 201.5 | 6.99 | 1408.49 | 0 | 0
11.12 | Emboço em tetos (superfícies internas), aragamassa traço 1:4 (cal e areia média), espessura 1,5cm - incluindo todos os insumos e a execução. | m2 | 201.5 | 20.3 | 4090.45 | 0 | 0
11.13 | Reboco em tetos (superfícies internas), argamassa traço 1:2 (cal e areia fina peneirada), espessura 0,5cm - incluindo todos os insumos e a execução. | m2 | 201.5 | 14.99 | 3020.49 | 0 | 0
11.14 | Forro de gesso em placas acartonadas, tipo FGA - incluindo todos os insumos e a execução. | m2 | 855.34 | 34.5 | 29509.23 | 0 | 0
11.15 | Emassamento em tetos (superfícies internas), com massa acrílica - incluindo todos os insumos e a execução. | m2 | 855.34 | 6.54 | 5593.92 | 0 | 0
11.16 | Pintura de tetos (superfícies internas), tinta latéx acrílica, duas demãos - incluindo todos os insumos e a execução. | m2 | 855.34 | 13.9 | 11889.23 | 0 | 0
11.17 | Chapisco em paredes (superfícies externas), argamassa traço 1:4 (cimento e areia), espessura 0,5cm. | m2 | 1339.53 | 3.88 | 5197.38 | 0 | 0
11.18 | Emboço em paredes (superfícies externas), argamassa traço 1:2:8 (cimento, cal e areia), espessura 1,5cm - incluindo todos os insumos e a execução. | m2 | 1339.53 | 16.04 | 21486.06 | 0 | 0
11.19 | Reboco em paredes (superfícies externas), argamassa traço 1:3 (cal e areia fina peneirada), espessura 0,5cm - incluindo todos os insumos e a execução. | m2 | 709.68 | 12.55 | 8906.48 | 0 | 0
11.20 | Pintura de fachadas, com tinta texturizada acrílica - incluindo todos os insumos e a execução. | m2 | 709.68 | 15.82 | 11227.14 | 0 | 0
11.21 | Revestimento de parede externa com mármore branco, espessura 2,0cm (o mármore branco será fornecido pelo Tribunal) - incluindo todos os demais insumos e a execução. | m2 | 628.68 | 14.6 | 9178.73 | 0 | 0
11.22 | Revestimento de parede externa com granito, espessura 2,0cm (o granito será fornecido pelo Tribunal) - incluindo todos os demais insumos e a execução. | m2 | 0 | 14.6 | 0 | 0 | 0
11.23 | Peitoril de granito, espessura 2cm, assentamento com argamassa colante com dupla colagem e o rejuntamento - incluindo todos os insumos e a execução. | m | 44.8 | 21.63 | 969.02 | 0 | 0
| TOTAL DO ITEM |  |  | C/ BDI (R$) | 262036.06
12.00 | ESQUADRIAS
12.01 | Porta de madeira tipo prancheta, de 1a qualidade, modelo P1=60x210cm, completa, incluindo marco de 1a qualidade, alizar de 1a qualidade e dobradiça com anel - incluindo todos os insumos e a instalação. | un | 7 | 407.66 | 2853.62 | 0 | 0
12.02 | Porta tipo corta-fogo, de 1a qualidade, modelo P5=100x210x4cm, completa - incluindo todos os insumos e a instalação. | un | 2 | 655.9 | 1311.8 | 0 | 0
12.03 | Porta de madeira tipo prancheta, de 1a qualidade, modelo P3=80x210cm, completa, incluindo marco de 1a qualidade, alizar de 1a qualidade e dobradiça com anel - incluindo todos os insumos e a instalação. | un | 17 | 420.76 | 7152.92 | 0 | 0
12.04 | Porta de madeira tipo prancheta, de 1a qualidade, modelo P3=80x210cm com visor, completa, incluindo marco de 1a qualidade, alizar de 1a qualidade e dobradiça com anel - incluindo todos os insumos e a instalação. | un | 3 | 430.13 | 1290.39 | 0 | 0
12.05 | Porta de vidro temperado, de 1a qualidade, modelo P2=300x240cm, espessura 10mm, completa, inclusive acessórios - incluindo todos os insumos e a instalação. | UN | 1 | 5009.84 | 5009.84 | 0
12.06 | Porta de vidro temperado, de 1a qualidade, modelo P4=200x210cm, espessura 10mm, completa, inclusive acessórios - incluindo todos os insumos e a instalação. | un | 1 | 2919.11 | 2919.11 | 0 | 0
12.07 | Porta de madeira tipo prancheta, de 1a qualidade, modelo P6=80x150cm com visor, completa, incluindo marco de 1a qualidade, alizar de 1a qualidade e dobradiça com anel - incluindo todos os insumos e a instalação. | un | 2 | 300.55 | 601.1 | 0 | 0
12.08 | Porta de madeira para fechamento dos shafts, de 1ª qualidade, dimensões 60x250cm, completa, revestida externamente em laminado melâninico texturizado com espessura de 1,3mm. | un | 4 | 521.17 | 2084.68 | 0 | 0
12.09 | Fechadura de embutir completa, para portas de banheiro, padrão de acabamento médio - incluindo todos os insumos e a instalação. | un | 10 | 110.95 | 1109.5 | 0 | 0
12.10 | Fechadura de embutir completa, para portas internas, padrão de acabamento médio - incluindo todos os insumos e a instalação. | un | 14 | 96.03 | 1344.42 | 0 | 0
12.11 | Fechadura de embutir completa, para portas externas, padrão de acabamento médio - incluindo todos os insumos e a instalação. | un | 2 | 140.05 | 280.1 | 0 | 0
12.12 | Janela metálica máximo-ar quadriculada, com grade, modelo J1=80x60cm (a esquadria será fornecida pelo Tribunal) - incluindo todos os demais insumos e a instalação. | un | 16 | 19.1 | 305.6 | 0 | 0
12.13 | Janela metálica máximo-ar quadriculada, com grade, modelo J2=80x200cm (a esquadria será fornecida pelo Tribunal) - incluindo todos os demais insumos e a instalação. | un | 25 | 63.67 | 1591.75 | 0 | 0
12.14 | Caixa pré moldada para condicionador de ar, em concreto aparente, dimensões 45x67x67cm. | un | 13 | 172.91 | 2247.83 | 0 | 0
12.15 | Vidro liso fume 4,00mm para esquadrias metálicas (pontilhado / mine boreal para banheiros) - incluindo todos os insumos e a instalação. | m2 | 71.68 | 87.25 | 6254.08 | 0 | 0
12.16 | Pintura em verniz de portas, marcos e alizares - incluindo todos os insumos e a execução. | m2 | 66.42 | 13.49 | 896.01 | 0 | 0
12.17 | Pintura de esquadrias metálicas em esmalte sintético, duas demãos - incluindo todos os insumos e a execução. | m2 | 75.6 | 13.86 | 1047.82 | 0 | 0
| TOTAL DO ITEM |  |  | C/ BDI (R$) | 38300.57
13.00 | DIVERSOS
13.01 | Guarda-corpo em tubo de aço galvanizado para rampas, conforme projeto - incluindo todos os insumos e a instalação. | m2 | 77.37 | 265.04 | 20506.14 | 0 | 0
13.02 | Corrimão em tubo de aço galvanizado 1 1/4" com braçadeira (com alturas de 70cm e 92cm) - incluindo todos os insumos e a instalação. | m | 123.17 | 61.9 | 7624.22 | 0 | 0
13.03 | Andaime metálico tipo fachadeiro - incluindo todos os insumos e a instalação. | m2 | 1078.8 | 7.24 | 7810.51 | 0 | 0
13.04 | Piso de granito 50x50cm, incluindo apenas assentamento com argamassa colante com dupla colagem e o rejuntamento (o granito será fornecido pelo Tribunal) - incluindo todos os demais insumos e a execução. | m2 | 18.83 | 14.6 | 274.92 | 0 | 0
13.05 | Meio-fio de concreto pré-moldado, dimensões 12x15x30x100cm, assentado nos limites entre o piso intertravado e a grama, rejuntado com argamassa 1:4 - incluindo todos os insumos e a execução. | m | 115.84 | 36.43 | 4220.05 | 0 | 0
13.06 | Contra-piso de concreto interno sobre laje, executado com argamassa traço 1:4 (cimento e areia), espessura 2,5cm - incluindo todos os insumos e a execução. | m3 | 18.83 | 22.1 | 416.14 | 0 | 0
13.07 | Grama tipo batatais em placas - incluindo todos os insumos, preparo do solo e plantio. | m2 | 215.4 | 9.56 | 2059.22 | 0 | 0
13.08 | Escada tipo marinheiro em tubo de aço galvanizado 1 1/2", conforme projeto - incluindo todos os insumos e a instalação. | m | 2 | 203.77 | 407.54 | 0 | 0
13.09 | Gradil frontal, com altura de 2,20m, em aço carbono SAE 1010/10/20, barra portante 25x3mm, barra secundária redonda de 5mm, malha 65x132mm e montantes 2520x76x8mm, com galvanização e pintura eletrostática- incluindo todos os insumos e a instalação. | m2 | 338.8 | 89.63 | 30366.64 | 0 | 0
13.10 | Portão principal, com duas folhas de abrir de 1,00m, com altura de 2,20m, em aço carbono SAE 1010/10/20, barra portante 25x3mm, barra secundária redonda de 5mm, malha 65x132mm e montantes 2520x76x8 mm, com galvanização e pintura eletrostática- incluindo todos os insumos e a instalação. | m2 | 4.4 | 555.52 | 2444.29 | 0 | 0
13.11 | Portão de veículos, automatizado, com duas folhas de correr de 3,925m, com altura de 2,20m, em aço carbono SAE 1010/10/20, barra portante 25x3mm, barra secundária redonda de 5mm, malha 65x132mm e montantes 2520x76x8 mm, com galvanização e pintura eletrostática- incluindo todos os insumos e a instalação. | m2 | 7.7 | 1247.67 | 9607.06 | 0 | 0
13.12 | Lastro de brita 25mm, espessura 3cm, incluso compactação manual - incluindo todos os insumos e a execução. | m2 | 179.13 | 3.29 | 589.34 | 0 | 0
13.13 | Contrapiso para calçada em argamassa traço 1:4 (cimento e areia), espessura 5cm - incluindo todos os insumos e a execução. | m2 | 179.13 | 25.35 | 4540.95 | 0 | 0
13.14 | Calçada de piso em ladrilho hidráulico 20X20cm, assentado com argamassa colante - incluindo todos os insumos e a execução. | m2 | 179.13 | 45.73 | 8191.61 | 0 | 0
13.15 | Rebaixamento de guia de concreto - incluindo todos os insumos e a execução. | m | 7.2 | 17.78 | 128.02 | 0 | 0
13.16 | Pintura em borracha clorada, duas demãos, de detalhe indicativo de vaga de estacionamento exclusiva de deficiente físico - incluindo todos os insumos e a execução. | m2 | 6.78 | 20.44 | 138.58 | 0 | 0
13.17 | Encarregado de obra - incluindo todos os insumos e encargos sociais. | h | 2040 | 12.91 | 26336.4 | 0 | 0
13.18 | Engenheiro de obra - incluindo todos os insumos e encargos sociais. | h | 1020 | 71.25 | 72675 | 0 | 0
13.19 | Vigilância nos seguintes horários: de segunda a quinta-feira das 00:00h às 7:00h e das 17:00h às 24:00h, às sextas das 16:00h às 24:00h; sábados, domingos e feriados das 00:00h às 24:00h - incluindo todos os insumos e encargos sociais. | mês | 12 | 5253.05 | 63036.6 | 0 | 0
| TOTAL DO ITEM |  |  | C/ BDI (R$) | 261373.23
14.00 | PROJETOS
14.01 | Mobilização, instalação e desmobilização de equipamento para execução de sondagens a percussão, tipo SPT, para reconhecimento das características do subsolo com vistas a subsidiar a elaboração do projeto executivo de estruturas e fundações. | un | 1 | 472.39 | 472.39 | 0 | 0
14.02 | Execução de sondagens a percussão, tipo SPT, para reconhecimento das características do subsolo com vistas a subsidiar a elaboração do projeto executivo de estruturas e fundações. | m | 110 | 60.11 | 6612.1 | 0 | 0
14.03 | Elaboração de projeto executivo de estruturas em concreto armado, incluindo fundações e contenções, a partir do projeto básico, com nível de detalhamento necessário e suficiente para a perfeita execução da obra. | m2 | 1252.25 | 8.81 | 11032.32 | 0 | 0
14.04 | Elaboração de projeto executivo de instalações hidrossanitárias, envolvendo água fria, esgotos e águas pluviais, a partir do projeto básico, com nível de detalhamento necessário e suficiente para perfeita execução da obra. | m2 | 1252.25 | 3.35 | 4195.04 | 0 | 0
14.05 | Elaboração de projeto executivo de instalações elétricas, envolvendo força e luz, spda, cabeamento estruturado, sonorização, cftv e alarme, a partir do projeto básico, com nível de detalhamento necessário e suficiente para a perfeita execução da obra. | m2 | 1252.25 | 5.04 | 6311.34 | 0 | 0
| TOTAL DO ITEM |  |  | C/ BDI (R$) | 28623.19
| CUSTO TOTAL DA OBRA (R$) |  |  | C/ BDI (R$) | 1811800.9
Valor do BDI considerado: 23,2%.
Engº Hudson Luiz Guimarães
Diretor de Engenharia - CREA 44.795/D- MG

## EST
PLANILHA DE QUANTITATIVOS E DE PREÇOS DE SERVIÇOS DE ENGENHARIA (COM CUSTOS UNITÁRIOS DE REFERÊNCIA) | [7 empty] | Data base: abril/2012
OBRA: CONSTRUÇÃO DO FÓRUM DA JUSTIÇA DO TRABALHO DE MURIAÉ/MG.
LOCAL: AVENIDA JOSÉ RESENDE FONTES, Nº 270- BOA VISTA - MURIAÉ/MG.
REFERÊNCIAS
ITEM | SERVIÇO | UNID. | QUANT. | CST. UN. (R$) | TTL. IT. (R$) | SISTEMA | CÓDIGO | SERVIÇO
01.00 | SERVIÇOS PRELIMINARES
01.01 | Tapume em chapa de madeira compensada (6mm), estruturado com pontaletes e com pintura a cal - incluindo todos os insumos e a execução. | m2 | 180.7 | 32.01 | 5784.21 | SINAPI | 74220/001 | Tapume de chapa de madeira compensada (6mm) - pintura a cal - aproveitamento 2x.
01.02 | Canteiro de obras, com área de 18m2 - incluindo todos os insumos e a execução. | m2 | 18 | 176.6 | 3178.8 | SINAPI | 73805/001 | Barracão de obra para alojamento/escritório, piso em pinho 3ª, paredes em compensado 10mm, cobertura em telha amianto 6mm, incluso instalações elétricas e esquadrias.
01.03 | Limpeza mecanizada do terreno - incluindo todos os insumos e a execução. | m2 | 3550 | 0.45 | 1597.5 | SINAPI | 73822/002 | Limpeza de terreno - raspagem mecanizada (motoniveladora) de camada vegetal.
01.04 | Aterro apiloado em camadas de 0,20m, utilizando material argilo-arenoso adquirido em jazida, já considerando um acréscimo de 25% no volume do material adquirido - incluindo todos os insumos e a execução. | m3 | 346.11 | 29.51 | 10213.71 | SINAPI | 5719 | Reaterro apiloado em camadas de 0,20m, utilizando material argilo-arenoso adquirido em jazida, já considerando um acréscimo de 25% no volume do material adquirido, não considerando o transporte até o reaterro.
01.05 | Corte realizado mecanicamente- incluindo escavação, desmatamento, destocamento, acerto e compactação. | m3 | 1587.71 | 6.07 | 9637.4 | SINAPI | 73841/001 | Corte realizado mecanicamente- incluindo escavação, desmatamento, destocamento, acerto e compactação.
01.06 | Carga, transporte e descarga mecânica de material para aterro - incluindo todos os insumos e a execução. | m3 | 346.11 | 7.87 | 2723.89 | SINAPI | 74140/002 | Carga, transporte e descarga mecânica até 5,0km.
01.07 | Ligação provisória elétrica de baixa tensão - incluindo todos os insumos e a execução. | un. | 1 | 920.27 | 920.27 | SINAPI | 73960/001 | Instalação / ligação provisória elétrica de baixa tensão para canteiro de obra M3 - chave 100A carga 3KWh, 20CV excluído fornecimento medidor.
01.08 | Ligação provisória de água e esgoto - incluindo todos os insumos e a execução. | un. | 1 | 398.88 | 398.88 | SETOP-MG | IIO-LIG-015 | Ligação provisória de água e esgoto.
| TOTAL DO ITEM |  |  | S/ BDI (R$) | 34454.66
02.00 | FUNDAÇÕES
02.01 | Cravação de estaca pré-moldada de concreto armado Ø 420mm - incluindo todos os insumos e a execução. | m | 1368 | 75.24 | 102928.32 | SETOP-MG | FUN-PRE-040 | Estaca pré-moldada de concreto armado cravada 20 x 20 cm/50t.
02.02 | Corte e preparo em cabeça de estaca - incluindo todos os insumos e a execução. | un. | 114 | 19.75 | 2251.5 | SINAPI | 72820 | Corte e preparo em cabeça de estaca.
02.03 | Escavação de solo para blocos de fundações e vigas baldrames - incluindo todos os insumos e a execução. | m3 | 210.16 | 3.54 | 743.97 | SINAPI | 73962/013 | Escavação de vala não escorada em materia de 1ª categoria, profundidade até 1,50m com escavadeira hidráulica 105 HP (capacidade 0,78m3), sem esgotamento.
02.04 | Lastro de concreto magro para vigas baldrames e blocos de fundações, espessura 3,0cm - incluindo todos os insumos e a execução. | m2 | 290.68 | 12.53 | 3642.22 | SINAPI | 73907/006 | Lastro de concreto traço 1:4:8, espessura 3,0cm, preparo mecânico.
02.05 | Formas para vigas baldrames e blocos de fundações - incluindo todos os insumos e a execução. | m2 | 854.97 | 36.27 | 31009.76 | SINAPI | 5970 | Formas com tábuas 3ª (2,5X30,0cm) para fundações, inclusive montagem e desmontagem (com reaproveitamento 2X).
02.06 | Armadura para vigas baldrames e blocos de fundações, CA-50, diâmetro de 6,3mm até 12,5mm - incluindo todos os insumos e a execução. | kg | 2591.82 | 5.41 | 14021.75 | SINAPI | 74254/002 | Armação de aço CA-50, diâmetro 6,3mm (1/4") à 12,5mm (1/2") - fornecimento / corte (perda 10%) / dobra / colocação.
02.07 | Armadura para vigas baldrames e blocos de fundações, CA-50, diâmetro de 16,0mm até 25,0mm - incluindo todos os insumos e a execução. | kg | 1817.75 | 4.72 | 8579.78 | SINAPI | 74254/001 | Armação de aço CA-50, diâmetro 16,0mm (5/8") à 25,0mm (1") - fornecimento / corte (perda 10%) / dobra / colocação.
02.08 | Armadura para vigas baldrames e blocos de fundações, CA-60, diâmetro de 3,4mm até 6,0mm - incluindo todos os insumos e a execução. | kg | 740.37 | 5.78 | 4279.34 | SINAPI | 73942/002 | Armação de aço CA-60, diâmetro 3,4mm à 6,0mm - fornecimento / corte (perda 10%) / dobra / colocação.
02.09 | Concreto para vigas baldrames e blocos de fundações, fck=25MPa - incluindo todos os insumos e a execução. | m3 | 122.72 | 309.44 | 37974.48 | SINAPI | 73972/001 | Concreto estrutural fck=25MPa, virado em betoneira, na obra, sem lançamento.
02.10 | Lançamento e adensamento do concreto nas vigas baldrames e blocos de fundações - incluindo todos os insumos e a execução. | m3 | 136 | 55.39 | 7533.04 | SINAPI | 74157/001 | Lançamento e adensamento de concreto em fundações.
02.11 | Reaterro e compactação mecânica das laterais das vigas baldrames e blocos de fundações - incluindo todos os insumos e a execução. | m3 | 150.6 | 6.52 | 981.91 | SINAPI | 76444/001 | Compactação mecânica de valas, sem controle de GC (compactador tipo sapo até 35kg).
02.12 | Retirada de bota-fora - incluindo todos os insumos e a execução. | m3 | 281.61 | 9.32 | 2624.61 | SINAPI | 74140/003 | Carga, transporte e descarga mecânica até 10km.
02.13 | Estaca a trado (broca) diâmetro 30cm em concreto armado moldada in-loco, 20MPa para muros externos - incluindo todos insumos e s execução. | m | 106.5 | 54.34 | 5787.21 | SINAPI | 72819 | Estaca a trado (broca) diâmetro 30cm em concreto armado moldada in-loco, 20MPa
| TOTAL DO ITEM |  |  | S/ BDI (R$) | 222357.89
03.00 | ESTRUTURA
03.01 | Formas para pilares - incluindo todos os insumos e a execução. | m2 | 451.02 | 60.86 | 27449.08 | SINAPI | 74075/002 | Forma de madeira compensada resinada 12mm para estrutura com reaproveitamento de 3 vezes - corte / montagem / escoramento / desforma.
03.02 | Armadura para pilares, CA-50, diâmetro de 6,3mm até 12,5mm - incluindo todos os insumos e a execução. | kg | 2488.85 | 5.41 | 13464.68 | SINAPI | 74254/002 | Armação de aço CA-50, diâmetro 6,3mm (1/4") à 12,5mm (1/2") - fornecimento / corte (perda 10%) / dobra / colocação.
03.03 | Armadura para pilares, CA-50, diâmetro de 16,0mm até 25,0mm - incluindo todos os insumos e a execução. | kg | 4134.73 | 4.72 | 19515.93 | SINAPI | 74254/001 | Armação de aço CA-50, diâmetro 16,0mm (5/8") à 25,0mm (1") - fornecimento / corte (perda 10%) / dobra / colocação.
03.04 | Armadura para pilares, CA-60, diâmetro de 3,4mm até 6,0mm - incluindo todos os insumos e a execução. | kg | 760.22 | 5.78 | 4394.07 | SINAPI | 73942/002 | Armação de aço CA-60, diâmetro 3,4mm à 6,0mm - fornecimento / corte (perda 10%) / dobra / colocação.
03.05 | Concreto para pilares, fck=25MPa - incluindo todos os insumos e a execução. | m3 | 43.16 | 349.35 | 15077.95 | SINAPI | 74137/004 | Concreto usinado, importado, estrutural fck=25MPa, inclusive transporte horizontal até 20,0m (produção 2,0m3/h) em carrinhos, adensamento e acabamento.
03.06 | Formas para vigas - incluindo todos os insumos e a execução. | m2 | 1372.37 | 60.86 | 83522.44 | SINAPI | 74075/002 | Forma de madeira compensada resinada 12mm para estrutura com reaproveitamento de 3 vezes - corte / montagem / escoramento / desforma.
03.07 | Armadura para vigas, CA-50, diâmetro de 6,3mm até 12,5mm - incluindo todos os insumos e a execução. | kg | 3555.35 | 5.41 | 19234.44 | SINAPI | 74254/002 | Armação de aço CA-50, diâmetro 6,3mm (1/4") à 12,5mm (1/2") - fornecimento / corte (perda 10%) / dobra / colocação.
03.08 | Armadura para vigas, CA-50, diâmetro de 16,0mm até 25,0mm - incluindo todos os insumos e a execução. | kg | 736.16 | 4.72 | 3474.68 | SINAPI | 74254/001 | Armação de aço CA-50, diâmetro 16,0mm (5/8") à 25,0mm (1") - fornecimento / corte (perda 10%) / dobra / colocação.
03.09 | Armadura para vigas, CA-60, diâmetro de 3,4mm até 6,0mm - incluindo todos os insumos e a execução. | kg | 972.32 | 5.78 | 5620.01 | SINAPI | 73942/002 | Armação de aço CA-60, diâmetro 3,4mm à 6,0mm - fornecimento / corte (perda 10%) / dobra / colocação.
03.10 | Concreto para vigas, fck=25MPa - incluindo todos os insumos e a execução. | m3 | 99.58 | 349.35 | 34788.27 | SINAPI | 74137/004 | Concreto usinado, importado, estrutural fck=25MPa, inclusive transporte horizontal até 20,0m (produção 2,0m3/h) em carrinhos, adensamento e acabamento.
03.11 | Laje pré-moldada para piso, sobrecarga 350kg/m2, vãos até 5,00m / e=15cm, com lajotas e capeamento com concreto fck=20MPa, com escoramento e ferragem negativa - incluindo todos os insumos e a execução. | m2 | 2019.83 | 70.55 | 142499.01 | SINAPI | 74202/002 | Laje pré-moldada para piso, sobrecarga 200kg/m2, vãos até 3,50m / e=8cm, com lajotas e capeamento com concreto fck=20MPa, 4cm, inter-eixo 38cm, com escoramento (reaproveitamento 3x) e ferragem negativa (substituído o item 00003743 pelo item 00003738).
03.12 | Formas, armaduras CA-50 e CA60 e concreto fck=25MPa para vergas e contra vergas - incluindo todos os insumos e a execução. | m3 | 6.55 | 985.75 | 6456.66 | SINAPI | 73499 | Vergas de concreto armado para alvenaria com aproveitamento da madeira por 10 vezes.
03.13 | Muro de arrimo em concreto estrutural usinado fck>=25MPa | m3 | 29.02 | 396.03 | 11492.79 | SETOP-MG | EST-CON-115
03.14 | Formas para muro de arrimo de compensado resinado espessura 14mm - incluindo os insumos e a execução | m2 | 116.1 | 44.45 | 5160.65 | SETOP-MG | EST-FOR-020
| TOTAL DO ITEM |  |  | S/ BDI (R$) | 392150.66
04.00 | FECHAMENTOS
04.01 | Alvenaria de tijolo cerâmico furado 10x20x20cm espessura 10cm (com 15cm acabada), assentada com argamassa traço 1:2:8 e juntas de 12mm - incluindo todos os insumos e a execução. | m2 | 348.42 | 26.43 | 9208.74 | SINAPI | 73982/001 | Alvenaria em tijolo cerâmico furado 10X20X20cm, 1/2 vez, assentado em argamassa traço 1:2:8 (cimento, cal e areia), juntas 12mm.
04.02 | Alvenaria de tijolo cerâmico furado 10x20x20cm espessura 20cm (com 25cm acabada), assentada com argamassa traço 1:2:8 e juntas de 10mm - incluindo todos os insumos e a execução. | m2 | 795.43 | 53.11 | 42245.29 | SINAPI | 73987/001 | Alvenaria em tijolo cerâmico furado 10X20X20cm, 1 vez, assentado em argamassa traço 1:2:8 (cimento, cal e areia), juntas 10mm.
04.03 | Alvenaria de blocos de concreto vedação 14X19X30cm, espessura 14cm, assentada com argamassa traço 1:0,5:8 e juntas de 10mm- incluindo todos os insumos e a execução | m2 | 302.86 | 32.71 | 9906.55 | SINAPI | 73998/009 | Muro de fechamento em bloco de concreto 14X19X39cm, assentado em argamassa traço 1:0,5:8 (cimento,cal e areia), juntas 10mm.
| TOTAL DO ITEM |  |  | S/ BDI (R$) | 51454.03
05.00 | INSTALAÇÕES HIDRÁULICAS E SANITÁRIAS
05.01 | Caixa d'água de fibrocimento, capacidade 3.000l, inclusive acessórios - incluindo todos os insumos e a instalação. | un | 2 | 511.65 | 1023.3 | MERCADO | n/a | Reservatório d'água de fibrocimento cilíndrico ou retangular, capacidade 3.000l - fornecimento e colocação (exclusive tubulações e bóia).
05.02 | Torneira de boia vazão total 3/4" com balão plástico - incluindo todos os insumos e a instalação. | un | 1 | 40.15 | 40.15 | SINAPI | 74058/002 | Torneira de boia vazão total 3/4" com balão plástico - fornecimento e instalação.
05.03 | Tubo de PVC soldável para água fria DN 25mm, inclusive conexões - incluindo todos os insumos e a instalação. | m | 76.74 | 10.46 | 802.7 | SINAPI | 75030/001 | Tubo de PVC soldável para água fria DN 25mm, inclusive conexões - fornecimento e instalação.
05.04 | Tubo de PVC soldável para água fria DN 32mm, inclusive conexões - incluindo todos os insumos e a instalação. | m | 32.51 | 15.03 | 488.63 | SINAPI | 75030/002 | Tubo de PVC soldável para água fria DN 32mm, inclusive conexões - fornecimento e instalação.
05.05 | Tubo de PVC soldável para água fria DN 40mm, inclusive conexões - incluindo todos os insumos e a instalação. | m | 4.7 | 18.43 | 86.62 | SINAPI | 75030/003 | Tubo de PVC soldável para água fria DN 40mm, inclusive conexões - fornecimento e instalação.
05.06 | Tubo de PVC soldável para água fria DN 50mm, inclusive conexões - incluindo todos os insumos e a instalação. | m | 32.39 | 21.14 | 684.72 | SINAPI | 75030/004 | Tubo de PVC soldável para água fria DN 50mm, inclusive conexões - fornecimento e instalação.
05.07 | Tubo de PVC soldável para água fria DN 60mm, inclusive conexões - incluindo todos os insumos e a instalação. | m | 139.18 | 31.76 | 4420.36 | SINAPI | 75030/005 | Tubo de PVC soldável para água fria DN 60mm, inclusive conexões - fornecimento e instalação.
05.08 | Registro de gaveta 3/4" com canopla, acabamento cromado - fornecimento e instalação. | un | 5 | 66.96 | 334.8 | SINAPI | 74176/001 | Registro de gaveta 3/4" com canopla, acabamento cromado - fornecimento e instalação.
05.09 | Registro de gaveta 1.1/2" com canopla, acabamento cromado - incluindo todos os insumos e a instalação. | un | 10 | 126.45 | 1264.5 | SINAPI | 74174/001 | Registro de gaveta 1.1/2" com canopla, acabamento cromado - incluindo todos os insumos e a instalação.
05.10 | Registro de esfera em bronze Ø 1" - incluindo todos os insumos e a instalação. | un | 1 | 145.38 | 145.38 | SINAPI | 73870/006 | Registro de esfera em bronze Ø 1" - incluindo todos os insumos e a instalação.
05.11 | Registro de esfera em bronze Ø 1.1/2" - incluindo todos os insumos e a instalação. | un | 1 | 97.69 | 97.69 | SINAPI | 73870/005 | Registro de esfera em bronze Ø 1.1/2" - incluindo todos os insumos e a instalação.
05.12 | Registro de esfera em bronze Ø 2" - incluindo todos os insumos e a instalação. | un | 2 | 58.02 | 116.04 | SINAPI | 73870/003 | Registro de esfera em bronze Ø 2" - incluindo todos os insumos e a instalação.
05.13 | Válvula de descarga 1.1/4" com registro, acabamento em metal cromado - incluindo todos os insumos e a instalação. | un | 5 | 166.01 | 830.05 | SINAPI | 40729 | Válvula de descarga 1.1/2" com registro, acabamento em metal cromado - fornecimento e instalação (substituído o item 00010228 pelo item 00011781).
05.14 | Tubo de PVC para esgoto predial, DN 40mm, inclusive conexões - incluindo todos os insumos e a instalação. | un | 20.17 | 15.16 | 305.78 | SINAPI | 74165/001 | Tubo de PVC esgoto predial JS, DN 40mm, inclusive conexões - fornecimento e instalação.
05.15 | Tubo de PVC para esgoto predial, DN 50mm, inclusive conexões - incluindo todos os insumos e a instalação. | m | 43.8 | 20.78 | 910.16 | SINAPI | 74165/002 | Tubo de PVC esgoto predial, DN 50mm, inclusive conexões - fornecimento e instalação.
05.16 | Tubo de PVC para esgoto predial, DN 75mm, inclusive conexões - incluindo todos os insumos e a instalação. | m | 29.87 | 28.27 | 844.42 | SINAPI | 74165/003 | Tubo de PVC esgoto predial, DN 75mm, inclusive conexões - fornecimento e instalação.
05.17 | Tubo de PVC para esgoto predial, DN 100mm, inclusive conexões - incluindo todos os insumos e a instalação. | m | 160.84 | 30.29 | 4871.84 | SINAPI | 74165/004 | Tubo de PVC esgoto predial, DN 100mm, inclusive conexões - fornecimento e instalação.
05.18 | Tubo de PVC para esgoto predial, série R DN 150mm com anel de borracha - incluindo todos os insumos e a instalação. | m | 5 | 47.65 | 238.25 | SINAPI | 74168/001 | Tubo de PVC para esgoto predial, série R DN 150mm com anél de borracha - fornecimento e instalação.
05.19 | Ralo seco de PVC 100X100mm simples - incluindo todos os insumos e a instalação. | m | 2 | 13.27 | 26.54 | SINAPI | 72684 | Ralo seco de PVC 100X100mm simples - fornecimento e instalação.
05.20 | Caixa sifonada em PVC 150X185X75mm simples - incluindo todos os insumos e a instalação. | un | 10 | 26.67 | 266.7 | SINAPI | 40777 | Caixa sifonada em PVC 150X150X50mm com grelha redonda branca - fornecimento e instalação.
05.21 | Vaso sanitário sifonado com caixa de descarga acoplada, com conjunto para fixação, padrão médio - incluindo todos os insumos e a instalação. | un | 5 | 268.94 | 1344.7 | SINAPI | 74193/001 | Vaso sanitário com caixa de descarga acoplada - louça branca.
05.22 | Vaso sanitário sifonado simples, com conjunto para fixação, padrão médio - incluindo todos os insumos e a instalação. | un | 5 | 144.18 | 720.9 | SINAPI | 6021 | Vaso sanitário sifonado louça branca padrão popular, com conjunto para fixação - fornecimento e instalação (substituído o item 00010420 pelo item 00010421).
05.23 | Bancada em granito polido, e=2,5cm, para lavatório - incluindo todos os insumos e a instalação. | un | 11.65 | 103.89 | 1210.32 | SINAPI | 74126/001 | Granito cinza polido para bancada e=2,5cm, largura 60,0cm - fornecimento e instalação (largura considerada 50,0cm).
05.24 | Cuba de embutir redonda de louça 35,0cm ou equivalente, sem ladrão, padrão médio - incluindo todos os insumos e a instalação. | m | 3 | 42.12 | 126.36 | SINAPI | 10429 | Lavatório de louça, cor, suspenso 29,5 X 39cm ou equivalente - padrão médio.
05.25 | Cuba de embutir oval louça 35,0 X 50,0cm ou equivalente, sem ladrão, padrão médio - incluindo todos os insumos e a instalação. | un | 7 | 51.2 | 358.4 | SINAPI | 20269 | Lavatório / cuba de embutir oval louça branca 35 X 50cm ou equivalente, sem ladrão - padrão médio.
05.26 | Válvula em metal cromado 1" para lavatório, padrão médio - incluindo todos os insumos e a instalação. | un | 10 | 9.67 | 96.7 | SINAPI | 74014/002 | Válvula em plástico cromado 1" para lavatório - fornecimento e instalação.
05.27 | Sifão em metal cromado 1"X1.1/4" para lavatório, padrão médio - incluindo todos os insumos e a instalação. | un | 10 | 96.57 | 965.7 | SINAPI | 74128/003 | Sifão em metal cromado 1"X1.1/4" - fornecimento e instalação.
05.28 | Torneira cromada 1/2" ou 3/4" para lavatório tipo bica móvel, padrão médio, com engate flexível em metal cromado 1/2"x30cm - incluindo todos os insumos e a instalação. | un | 10 | 114.25 | 1142.5 | SINAPI | 73949/005 | Torneira cromada 1/2" ou 3/4" para lavatório, padrão popular, com engate flexível em metal cromado 1/2"x30cm - fornecimento e instalação (substituído o item 00013415 pelo item 00011773).
05.29 | Ducha higiênica de metal com mangueira e registro para controle de fluxo de água 1/2", padrão médio - incluindo todos os insumos e a instalação. | un | 10 | 49.84 | 498.4 | SINAPI | 1370 | Ducha higiênica com mangueira e registro 1/2".
05.30 | Papeleira de metal, cromada, padrão médio - incluindo todos os insumos e a instalação. | un | 10 | 44.6 | 446 | SETOP-MG | ACE-PAP-015 | Papeleira metálica cromada, inclusive fixação.
05.31 | Saboneteira para sabonete líquido, padrão médio - incluindo todos os insumos e a instalação. | un | 10 | 38.16 | 381.6 | SETOP-MG | ACE-SAB-025 | Porta sabão líquido, plástico mix, branco.
05.32 | Porta toalha de papel, em PVC, 2 ou 3 dobras, padrão médio - incluindo todos os insumos e a instalação. | un | 10 | 40.64 | 406.4 | SETOP-MG | ACE-PAP-020 | Porta papel toalha 2 ou 3 dobras, plástico mix.
05.33 | Assento para vaso sanitário, em plástico, padrão médio - incluindo todos os insumos e a instalação. | un | 10 | 27.19 | 271.9 | SETOP-MG | ACE-ASS-005 | Assento branco para vaso sanitário.
05.34 | Espelho de cristal 0,60 x 0,80cm, espessura 4,0mm, fixado com parafusos, com moldura de madeira - incluindo todos os insumos e a instalação. | un | 10 | 174.79 | 1747.9 | SINAPI | 74125/001 | Espelho de cristal espessura 4,0mm, com moldura de madeira.
05.35 | Barra de apoio em aço inox para P.N.E., largura = 80cm (lavatório) - incluindo todos os insumos e a instalação. | m2 | 3 | 227.1 | 681.3 | SETOP-MG | ACE-BAR-005 | Barra de apoio em aço inox para P.N.E., largura = 80cm (lavatório).
05.36 | Barra de apoio em aço inox para P.N.E., largura = 100cm (parede) - incluindo todos os insumos e a instalação. | un | 3 | 238.1 | 714.3 | SETOP-MG | ACE-BAR-010 | Barra de apoio em aço inox para P.N.E., largura = 100cm (parede).
05.37 | Barra de apoio em aço inox para P.N.E., largura = 90cm (vaso sanitário) - incluindo todos os insumos e a instalação. | un | 3 | 232.1 | 696.3 | SETOP-MG | ACE-BAR-015 | Barra de apoio em aço inox para P.N.E., largura = 90cm (vaso sanitário).
05.38 | Barra de apoio em aço inox para P.N.E., largura = 40cm (porta) - incluindo todos os insumos e a instalação. | un | 3 | 167.1 | 501.3 | SETOP-MG | ACE-BAR-020 | Barra de apoio em aço inox para P.N.E., largura = 40cm (porta).
05.39 | Bebedouro geminado de pressão, com refrigeração, rendimento de 8 litros/h, gabinete em chapa de aço galvanizado e reservatório de inox - incluindo todos os insumos e a instalação. | un | 1 | 1063.84 | 1063.84 | SETOP-MG | ACE-BEB-010 | Bebedouro geminado MG-F 80 inox.
05.40 | Bancada em granito polido, largura=55cm, e=2,5cm, para pia de cozinha - incluindo todos os insumos e a instalação. | un | 4.8 | 122.73 | 589.1 | SINAPI | 74126/001 | Granito cinza polido para bancada e=2,5cm, largura 60,0cm - fornecimento e instalação.
05.41 | Cuba de aço inoxidável 46,5X30,0X11,5cm, padrão médio - incluindo todos os insumos e a instalação. | m | 3 | 65.2 | 195.6 | SINAPI | 74129/001 | Cuba de aço inoxidável 46,5X30,0X11,5cm - fornecimento e instalação.
05.42 | Torneira cromada com tubo móvel para bancada 1/2" ou 3/4" para pia de cozinha, padrão médio, com engate flexível em metal cromado 1/2"x30cm - incluindo todos os insumos e a instalação. | un | 3 | 94.56 | 283.68 | SINAPI | 73949/007 | Torneira cromada com tubo móvel para bancada 1/2" ou 3/4" para pia de cozinha, padrão alto - fornecimento e instalação (substituído o item 00011772 pelo item 00011773).
05.43 | Engate ou rabicho flexível em metal cromado 1/2" x 30,0cm, padrão médio - incluindo todos os insumos e a instalação. | un | 10 | 16.98 | 169.8 | SINAPI | 11683 | Engate ou rabicho flexível em metal cromado 1/2" x 30,0cm.
05.44 | Sifão em metal cromado 1"X1.1/2" para pia de cozinha, padrão médio - incluindo todos os insumos e a instalação. | un | 3 | 73.69 | 221.07 | SINAPI | 74128/002 | Sifão em metal cromado 1"X1.1/2" - fornecimento e instalação.
05.45 | Válvula em metal cromado tipo americana 3.1/2" X 1.1/2" para pia de cozinha, padrão médio - incluindo todos os insumos e a instalação. | un | 3 | 29.87 | 89.61 | SINAPI | 6157 | Válvula em metal cromado tipo americana 3.1/2" X 1.1/2" para pia de cozinha.
05.46 | Tanque de louça c/ coluna, 56X48cm, incl. acess. fixação, ferr. metal cromado, torneira pressão 1/2", válv. escoam. e sifão 1.1/4"x1.1/2" - incluindo todos os insumos e a instalação. | un | 3 | 282.6 | 847.8 | SINAPI | 73947/003 | Tanque de louça c/ coluna, 56X48cm, incluindo acessórios de fixação, ferragens em metal cromado, torneira de pressão de 1/2", válvula de escoamento e sifão de 1.1/4"x1.1/2" - fornecimento e instalação.
05.47 | Tubo de PVC para águas pluviais, série R DN 75mm, inclusive conexões - incluindo todos os insumos e a instalação. | un | 42.83 | 28.27 | 1210.8 | SINAPI | 74165/003 | Tubo de PVC para esgoto predial DN 75mm, inclusive conexões - fornecimento e instalação.
05.48 | Tubo de PVC para águas pluviais, série R DN 100mm, inclusive conexões - incluindo todos os insumos e a instalação. | m | 31 | 30.29 | 938.99 | SINAPI | 74165/004 | Tubo de PVC para esgoto predial DN 100mm, inclusive conexões - fornecimento e instalação.
05.49 | Tubo de PVC para águas pluviais, série R DN 150mm com anel de borracha - incluindo todos os insumos e a instalação. | m | 165.5 | 47.65 | 7886.08 | SINAPI | 74168/001 | Tubo de PVC para esgoto predial, série R DN 150mm com anél de borracha - fornecimento e instalação.
05.50 | Caixa alvenaria tijolo maciço 40X40X40cm, revest. intern. c/ barra lisa (traço 1:4) e=2cm, tampa pré-moldada concr. e fundo de concr. 15MPa - incluindo todos os insumos, a escavação e a execução. | m | 16 | 29.85 | 477.6 | SINAPI | 74104/001 | Caixa de inspeção em alvenaria de tijolo maciço 40X40X40cm, revestida internamente com barra lisa (traço 1:4) e=2,0cm, com tampa pré-moldada de concreto e fundo de concreto 15MPa tipo c- escavação e confecção.
05.51 | Caixa alvenaria tijolo maciço 60X60X60cm, revest. intern. c/ barra lisa (traço 1:4) e=2cm, tampa pré-moldada concr. e fundo de concr. 15MPa - incluindo todos os insumos, a escavação e a execução. | un | 11 | 99.5 | 1094.5 | SINAPI | 74104/001 | Caixa de inspeção em alvenaria de tijolo maciço 60X60X60cm, revestida internamente com barra lisa (traço 1:4) e=2,0cm, com tampa pré-moldada de concreto e fundo de concreto 15MPa tipo c- escavação e confecção.
| TOTAL DO ITEM |  |  | S/ BDI (R$) | 45178.08
06.00 | INSTALAÇÕES DE COMBATE A INCÊNDIOS
06.01 | Extintor de incêndio tipo pó químico ABC, capacidade 6kg - incluindo todos os insumos e a instalação. | un | 6 | 116.3 | 697.8 | SETOP-MG | INC-EXT-016 | Extintor de incêndio tipo pó químico 2-A:20-B:C, capacidade 6kg.
06.02 | Luminária de emergência autônoma com lâmpada, conforme NBR10898 - incluindo todos os insumos e a instalação. | un | 7 | 64.91 | 454.37 | SETOP-MG | INC-LUM-005 | Luminária de emergência autônoma IE-16 com lâmpada de 8W.
06.03 | Placa de sinalização de orientação e salvamento, códigos: S1, S2, S3, S6, S7, S8, S14 e S17 - incluindo todos os insumos e a instalação. | un | 7 | 19.85 | 138.95 | SETOP-MG | INC-PLA-020 | Placa fotoluminescente "S1" OU "S2" - 380 X 190mm.
06.04 | Placa de sinalização de equipamento de combate a incêndio e alarme, códigos: E1, E2, E3, E5, E9 e E12 - incluindo todos os insumos e a instalação. | un | 6 | 16.94 | 101.64 | SETOP-MG | INC-PLA-005 | Placa fotoluminescente "E5" - 300 X 300mm.
06.05 | Placa de mensagem escrita, código: M1 - incluindo todos os insumos e a instalação. | un | 1 | 19.85 | 19.85 | SETOP-MG | INC-PLA-020 | Placa fotoluminescente "S1" OU "S2" - 380 X 190mm.
06.06 | Placa de mensagem escrita, código: M4 - incluindo todos os insumos e a instalação. | un | 4 | 19.85 | 79.4 | SETOP-MG | INC-PLA-020 | Placa fotoluminescente "S1" OU "S2" - 380 X 190mm.
| TOTAL DO ITEM |  |  | S/ BDI (R$) | 1492.01
07.00 | INSTALAÇÕES ELÉTRICAS E ILUMINAÇÃO
07.01 | Eletrocalha perfurada galvanizada eletrolítica, chapa 14, largura 200mm e aba 75mm, comprimento 3000mm, com tampa, inclusive conexões - incluindo todos os insumos e a instalação. | m | 135 | 62.84 | 8483.4 | SETOP-MG | ELE-CAL-055 | Eletrocalha perfurada galvanizada eletrolítica chapa 14 - 200X50mm com tampa, inclusive conexão.
07.02 | Suporte em chapa de aço para eletrocalha com largura 150mm e aba 75mm - incluindo todos os insumos e a instalação. | un | 96 | 8.98 | 862.08 | MERCADO | n/a | Suporte em chapa de aço para eletrocalha com largura 150mm e aba 75mm - fornecimento e instalação.
07.03 | Perfilado perfurado em chapa de aço galvanizada a fogo, dimensões 38x38mm, inclusive conexões - incluindo todos os insumos e a instalação. | m | 34 | 15.54 | 528.36 | SETOP-MG | ELE-PER-030 | Perfilado perfurado em chapa de aço, dimensões 38x38mm.
07.04 | Suporte em chapa de aço para perfilado - incluindo todos os insumos e a instalação. | un | 22 | 4.66 | 102.52 | SETOP-MG | ELE-PER-070 | Suporte em chapa de aço para perfilado.
07.05 | Conjunto de vergalhão galvanizado c/ rosca total, Ø 1/4", 03 porcas sextavadas, 03 arruelas lisas, 03 arruelas pressão e 01 chumbador de expansão c/ rosca interna - incluindo todos os insumos e a instalação. | cj | 990 | 2.85 | 2821.5 | SETOP-MG | ELE-PER-080 | Vergalhão de aço com rosca total para perfilado, Ø 1/4" (acrescentados 03 porcas sextavadas, 03 arruelas lisas, 03 arruelas pressão e 01 chumbador de expansão c/ rosca interna).
07.06 | Conjunto de parafuso com cabeça lentilhada, Ø 1/4", galvanizado, porca sextavada, uma arruela lisa e uma arruela de pressão - incluindo todos os insumos e a instalação. | cj | 384 | 0.54 | 207.36 | MERCADO | n/a | Conjunto de parafuso com cabeça lentilhada, Ø 1/4", galvanizado, porca sextavada, uma arruela lisa e uma arruela de pressão - fornecimento e instalação.
07.07 | Eletroduto de aço galvanizado pesado inclusive conexões Ø 3/4" - incluindo todos os insumos e a instalação. | m | 1096 | 19.2 | 21043.2 | SETOP-MG | ELE-ELE-100 | Eletroduto de aço galvanizado pesado inclusive conexões Ø 3/4".
07.08 | Eletroduto de PVC rígido pesado inclusive conexões Ø 3/4" - incluindo todos os insumos e a instalação. | m | 438 | 4.84 | 2119.92 | SINAPI | 73613 | Eletroduto de PVC rígido roscável 20mm (3/4") - fornecimento e instalação.
07.09 | Eletroduto de PVC rígido pesado inclusive conexões Ø 1.1/4" - incluindo todos os insumos e a instalação. | m | 3 | 14.91 | 44.73 | SINAPI | 55865 | Eletroduto de PVC rígido roscável 40mm (1.1/2") - fornecimento e instalação (substituído o item 00002680 pelo item 00002684).
07.10 | Eletroduto de PVC rígido pesado inclusive conexões Ø 1.1/2" - incluindo todos os insumos e a instalação. | m | 3 | 15.91 | 47.73 | SINAPI | 55865 | Eletroduto de PVC rígido roscável 40mm (1.1/2") - fornecimento e instalação.
07.11 | Eletroduto de PVC rígido pesado inclusive conexões Ø 3" - incluindo todos os insumos e a instalação. | m | 20 | 35.26 | 705.2 | SINAPI | 55867 | Eletroduto de PVC rígido roscável 75mm (3") - fornecimento e instalação.
07.12 | Eletroduto de PVC rígido pesado inclusive conexões Ø 4" - incluindo todos os insumos e a instalação. | m | 7 | 48.11 | 336.77 | SINAPI | 55868 | Eletroduto de PVC rígido roscável 100mm (4") - fornecimento e instalação.
07.13 | Caixa de PVC 4" X 2" para eletroduto - incluindo todos os insumos e a instalação. | un | 323 | 1.76 | 568.48 | SINAPI | 1872 | Caixa de PVC 4" X 2" para eletroduto - fornecimento e instalação.
07.14 | Caixa de PVC 4" X 4" para eletroduto - fornecimento e instalação. | un | 114 | 2.79 | 318.06 | SINAPI | 1873 | Caixa de PVC 4" X 4" para eletroduto - fornecimento e instalação.
07.15 | Abraçadeira tipo D Ø 3/4", galvanizada, com parafuso - incluindo todos os insumos e a instalação. | un | 845 | 0.35 | 295.75 | SINAPI | 400 | Abraçadeira tipo D Ø 3/4" com parafuso - fornecimento e instalação.
07.16 | Condulete Ø 3/4" em liga de alumínio fundido tipo "B" - incluindo todos os insumos e a instalação. | un | 75 | 7.65 | 573.75 | SINAPI | 73861/002 | Condulete Ø 3/4" em liga de alumínio fundido tipo "B" - fornecimento e instalação.
07.17 | Cabo de cobre isolado PVC resistente a chama 450/750V 2,5 mm2 - incluindo todos os insumos e a instalação. | m | 5938 | 1.72 | 10213.36 | SINAPI | 73860/008 | Cabo de cobre isolado PVC resistente a chama 450/750V 2,5 mm2 - fornecimento e instalação.
07.18 | Cabo de cobre isolado PVC resistente a chama 450/750V 4,0 mm2 - incluindo todos os insumos e a instalação. | m | 1464 | 2.51 | 3674.64 | SINAPI | 73860/009 | Cabo de cobre isolado PVC resistente a chama 450/750V 4,0 mm2 - fornecimento e instalação.
07.19 | Cabo de cobre isolado anti-chama 0,6/1KV 35,0mm2 (1 condutor), tipo Sintenax Pirelli ou equivalente - incluindo todos os insumos e a instalação. | m | 803 | 13.08 | 10503.24 | SINAPI | 73860/022 | Cabo de cobre isolado PVC resistente a chama 450/750V 35,0mm2 - fornecimento e instalação (substituído o item 00000987 pelo item 00001019).
07.20 | Cabo de cobre isolado anti-chama 0,6/1KV 240,0mm2 (1 condutor), tipo Sintenax Pirelli ou equivalente - incluindo todos os insumos e a instalação. | m | 160 | 68.38 | 10940.8 | SINAPI | 73860/020 | Cabo de cobre isolado PVC resistente a chama 450/750V 240,0mm2 - fornecimento e instalação.
07.21 | Interruptor com uma tecla simples 10 A - 250V, com placa 4" x 2" - incluindo todos os insumos e a instalação. | un | 25 | 8.35 | 208.75 | SETOP-MG | ELE-INT-015 | Interruptor com uma tecla simples 10A - 250V, com placa.
07.22 | Interruptor com duas teclas simples 10 A - 250V, com placa 4" x 2" - fornecimento e instalação. | un | 5 | 13.98 | 69.9 | SETOP-MG | ELE-INT-026 | Conjunto com dois interruptores simples 10A - 250V, com placa.
07.23 | Interruptor com três teclas simples 10 A - 250V, com placa 4" x 2" - incluindo todos os insumos e a instalação. | un | 1 | 19.81 | 19.81 | SETOP-MG | ELE-INT-125 | Interruptor com três teclas simples 10A - 250V, com placa.
07.24 | Interruptor com uma tecla paralela 10 A - 250V, com placa 4" x 2" - incluindo todos os insumos e a instalação. | un | 10 | 18.39 | 183.9 | SETOP-MG | ELE-INT-035 | Conjunto com dois interruptores paralelos 10A - 250A, com placa.
07.25 | Conjunto de dois interruptores com uma tecla paralelo 10 A - 250V, com placa 4" x 4" - incluindo todos os insumos e a instalação. | un | 8 | 13.98 | 111.84 | SETOP-MG | ELE-INT-026 | Conjunto com dois interruptores simples 10A - 250V, com placa (acrescentado o item ELE-INT-025).
07.26 | Tomada simples - 2P + T - 20A, com placa - incluindo todos os insumos e a instação. | un | 41 | 14.24 | 583.84 | SETOP-MG | ELE-TOM-015 | Tomada simples - 2P + T - 20A, com placa - fornecimento e instação.
07.27 | Tomada dupla - 2P + T - 20A, com placa - incluindo todos os insumos e a instalação. | un | 71 | 18.67 | 1325.57 | SETOP-MG | ELE-TOM-025 | Tomada dupla - 2P + T - 20A, com placa - fornecimento e instalação.
07.28 | Tomada para ar condicionado bifásico 220V em caixa de embutir com interruptor diferencial (bipolar 40A X 30mA) - incluindo todos insumos e a instalação. | un | 15 | 14.24 | 213.6 | SETOP-MG | ELE-TOM-015 | Tomada simples - 2P + T - 20A, com placa - fornecimento e instação.
07.29 | Caixa PVC PVC 4X2" para eletroduto - fornecimento e instalação. | un | 408 | 1.76 | 718.08 | SINAPI | 1872 | Caixa PVC PVC 4X2" para eletroduto - fornecimento e instalação.
07.30 | Caixa PVC PVC 4X4" para eletroduto - fornecimento e instalação. | un | 29 | 2.79 | 80.91 | SINAPI | 1873 | Caixa PVC PVC 4X4" para eletroduto - fornecimento e instalação.
07.31 | Plug e tomada, tipo steck, de embutir, 220V, 2P+T(F+F+T), 32A - incluindo todos os insumos e a instalação. | un | 3 | 46.75 | 140.25 | MERCADO | n/a | Plug e tomada, tipo steck, de embutir, 220V, 2P+T(F+F+T), 32A - fornecimento e instalação.
07.32 | Luminária para sinalizador de entrada/saída de veículos, em caixa estampada 2x4" no muro duas lâmpadas 60w/127V - incluindo todos os insumos e a instalação. | un | 1 | 324.93 | 324.93 | SINAPI | 72941 | Aparelho sinalizador de saída de garagem, com célula fotoelétrica - fornecimento e instalação.
07.33 | Luminária de sobrepor para duas lâmpadas fluorescentes de 32w, c/ refletor de alumínio espelhado, corpo em chapa de aço tratada com acabamento em pintura eletrostática epóxi-pó, refletor em alumínio anodizado de alto brilho, reator eletrônico, alto fator, 127V, 60Hz, partida rápida - incluindo todos os insumos e a instalação. | un | 146 | 63.92 | 9332.32 | SINAPI | 73953/002 | Luminária tipo calha, de sobrepor, com reator de partida rápida e lâmpada fluorescente 2X20W, completa, fornecimento e instalação.
07.34 | Luminária circular de embutir, Ø 25cm, para uma lâmpada fluorescente compacta de 26w, eletrônica, c/ refletor de alumínio anodizado multifacetado de alto brilho, corpo em alumínio repuxado com pintura eletrostática epóxi-pó, 127V, 60Hz - incluindo todos os insumos e a instalação. | un | 12 | 33.37 | 400.44 | SINAPI | 74041/001 | Luminária globo vidro leitoso / plafonier / bocal / lâmpada 60W.
07.35 | Luminária decorativa externa para lâmpada de vapor metálico de 70w/220V, em alumínio anodizado, modelo Tecnowatt referência Hydra RXU ou similar, montada em poste reto escalonado h=5,00m, modelo Ilumef ou similar - incluindo todos os insumos e a instalação. | un | 5 | 780 | 3900 | MERCADO | n/a | Luminária decorativa externa para lâmpada de vapor metálico de 70w/220V, em alumínio anodizado, modelo Tecnowatt referência Hydra RXU ou similar, montada em poste reto escalonado h=5,00m, modelo Ilumef ou similar - incluindo todos os insumos e a instalação.
07.36 | Arandela decorativa de parede para lâmpada de vapor metálico de 70w/220V, em alumínio anodizado - incluindo todos os insumos e a instalação. | un | 13 | 60 | 780 | MERCADO | n/a | Arandela decorativa de parede para lâmpada de vapor metálico de 70w/220V, em alumínio anodizado - incluindo todos os insumos e a instalação.
07.37 | Arandela decorativa de parede para uma lâmpada fluorescente compacta de 26w, em alumínio anodizado - incluindo todos os insumos e a instalação. | un | 2 | 35 | 70 | MERCADO | n/a | Arandela decorativa de parede para uma lâmpada fluorescente compacta de 26w, em alumínio anodizado - incluindo todos os insumos e a instalação.
07.38 | Poste de aço zincado, padrão Cemig, tipo PA6 - incluindo todos os insumos e a instalação. | un | 1 | 1036.73 | 1036.73 | SETOP-MG | ELE-PAD-115 | Poste de aço para entrada de energia.
07.39 | Tampão para poste PA6 - incluindo todos os insumos e a instalação. | un | 1 | 7.41 | 7.41 | SETOP-MG | ELE-PAD-105 | Tampão para poste de aço.
07.40 | Caixa de medição, tipo CM-4, padrão Cemig - incluindo todos os insumos e a instalação. | un | 1 | 176.8 | 176.8 | SETOP-MG | ELE-CXS-240 | Caixa para medidor polifásico, com visor para via pública, dimensões 57X49X26cm, medidor sem disjuntor, conforme padrão Cemig, tipo CM-4.
07.41 | Disjuntor padrão Cemig, 10KA, tripolar 250A - incluindo todos os insumos e a instalação. | un | 1 | 205.2 | 205.2 | SETOP-MG | ELE-DIS-049 | Disjuntor tripolar termomagnético 10KA, de 250A.
07.42 | Cabeçote de alumínio 4" - incluindo todos os insumos e a instalação. | un | 1 | 21.2 | 21.2 | MERCADO | n/a | Cabeçote de alumínio 4" - fornecimento e instalação.
07.43 | Caixa de aterramento com tampa, padrão Cemig - incluindo todos os insumos e a instalação. | un | 1 | 94.49 | 94.49 | SETOP-MG | ELE-ATE-015 | Caixa pré-moldada para aterramento com tampa.
07.44 | Haste de aterramento, cantoneira de aço zincado, 25x25x5x2400mm, padrão Cemig - incluindo todos os insumos e a instalação. | un | 5 | 56.69 | 283.45 | SETOP-MG | ELE-ATE-005 | Aterramento completo, com hastes copperweld Ø5/8"x2,40m.
07.45 | Caixa plástica arstop, marca Pial ou equivalente, de embutir, montada com um DR-25, bipolar, 220V (F+F) e uma tomada, padrão brasileiro, 20A, 2P+T - incluindo todos os insumos e a instalação. | un | 16 | 43.92 | 702.72 | MERCADO | n/a | Caixa plástica arstpo, marca Pial ou equivalente, de embutir, montada com um DR-25, bipolar, 220V (F+F) e uma tomada, padrão brasileiro, 20A, 2P+T - fornecimento e instalação.
07.46 | Caixa de passagem subterrânea, padrão Cemig, tipo ZC, com tampa de ferro fundido - incluindo todos os insumos e a instalação. | un | 3 | 654 | 1962 | MERCADO | n/a | Caixa de passagem subterrânea, padrão Cemig, tipo ZC, com tampa de ferro fundido - fornecimento e instalação.
07.47 | Caixa de proteção, padrão Cemig, tipo CM-9, 600x1000x400mm, com disjuntor padrão Cemig, 10KA, tripolar 250A - incluindo todos os insumos e a instalação. | un | 1 | 840 | 840 | MERCADO | n/a | Caixa de proteção, padrão Cemig, tipo CM-9, 600x1000x400mm, com disjuntor padrão Cemig, 10KA, tripolar 250A - fornecimento e instalação.
07.48 | Caixa de passagem metálica 600x400x400mm - incluindo todos os insumos e a instalação. | un | 1 | 58 | 58 | MERCADO | n/a | Caixa de passagem metálica 600x400x400mm - fornecimento e instalação.
07.49 | Quadro de distribuição de circuitos 36 módulos (QDC-G), padrão RST Mont. ou equiv., barramento 100A, trifásico (3F+N+T), linha premium, montado conforme diagrama trifilar do projeto elétrico - incluindo todos os insumos e a instalação. | un | 4 | 269.38 | 1077.52 | MERCADO | n/a | Quadro de distribuição de circuitos 36 módulos (QDC-G), padrão RST Mont. ou equiv., barramento 100A, trifásico (3F+N+T), linha premium, montado conforme diagrama trifilar do projeto elétrico - incluindo todos os insumos e a instalação.
07.50 | Quadro de distribuição de circuitos 36 módulos (QDC-AC), padrão RST Mont. ou equiv., barramento 100A, trifásico (3F+N+T), linha premium, montado conforme diagrama trifilar do projeto elétrico - incluindo todos os insumos e a instalação. | un | 4 | 269.38 | 1077.52 | MERCADO | n/a | Quadro de distribuição de circuitos 36 módulos (QDC-AC), padrão RST Mont. ou equiv., barramento 100A, trifásico (3F+N+T), linha premium, montado conforme diagrama trifilar do projeto elétrico - incluindo todos os insumos e a instalação.
07.51 | Quadro de distribuição de circuitos 36 módulos (QDC-EST), padrão RST Mont. ou equiv., barramento 100A, trifásico (3F+N+T), linha premium, montado conforme diagrama trifilar do projeto elétrico - incluindo todos os insumos e a instalação. | un | 1 | 269.38 | 269.38 | MERCADO | n/a | Quadro de distribuição de circuitos 36 módulos (QDC-EST), padrão RST Mont. ou equiv., barramento 100A, trifásico (3F+N+T), linha premium, montado conforme diagrama trifilar do projeto elétrico - incluindo todos os insumos e a instalação.
07.52 | Quadro geral de distribuição (QGBT), montado em caixa metálica padrão 600X800X400mm, com barramento 200A, trifásico (3F+N+T), com 12 disjuntores tripolares 90A, e um geral de 200A - incluindo todos os insumos e a instalação. | un | 1 | 8740 | 8740 | MERCADO | n/a | Quadro geral de distribuição (QGBT), montado em caixa metálica padrão 600X800X400mm, com barramento 500A, trifásico (3F+N+T), com 23 disjuntores tripolares 90A, e um geral de 500A - incluindo todos os insumos e a instalação.
| TOTAL DO ITEM |  |  | S/ BDI (R$) | 109407.41
08.00 | CABEAMENTO ESTRUTURADO
08.01 | Eletrocalha perfurada galvanizada eletrolítica, chapa 14, largura 150mm e aba 75mm, comprimento 3000mm, com tampa, inclusive conexões - incluindo todos os insumos e a instalação. | m | 83.9 | 58.97 | 4947.58 | SETOP-MG | ELE-CAL-050 | Eletrocalha perfurada galvanizada eletrolítica chapa 14 - 150X50mm com tampa, inclusive conexão. (o valor unitário considerado refere-se à média entre ELE-CAL-050=150x50mm e ELE-CAL-065=150x100mm).
08.02 | Suporte em chapa de aço para eletrocalha com largura 150mm e aba 75mm - incluindo todos os insumos e a instalação. | un | 60 | 8.98 | 538.8 | MERCADO | n/a | Suporte em chapa de aço para eletrocalha com largura 150mm e aba 75mm - fornecimento e instalação.
08.03 | Perfilado perfurado em chapa de aço galvanizada a fogo, dimensões 38x38mm, inclusive conexões - incluindo todos os insumos e a instalação. | m | 21 | 15.54 | 326.34 | SETOP-MG | ELE-PER-030 | Perfilado perfurado em chapa de aço, dimensões 38x38mm.
08.04 | Suporte em chapa de aço para perfilado - incluindo todos os insumos e a instalação. | un | 14 | 4.66 | 65.24 | SETOP-MG | ELE-PER-070 | Suporte em chapa de aço para perfilado.
08.05 | Conjunto de vergalhão galvanizado c/ rosca total, Ø 1/4", 03 porcas sextavadas, 03 arruelas lisas, 03 arruelas pressão e 01 chumbador de expansão c/ rosca interna - incluindo todos os insumos e a instalação. | cj | 616 | 7.01 | 4318.16 | SETOP-MG | ELE-PER-080 | Vergalhão de aço com rosca total para perfilado, Ø 1/4" (acrescentados 03 porcas sextavadas, 03 arruelas lisas, 03 arruelas pressão e 01 chumbador de expansão c/ rosca interna).
08.06 | Conjunto de parafuso com cabeça lentilhada, Ø 1/4", galvanizado, porca sextavada, uma arruela lisa e uma arruela de pressão - incluindo todos os insumos e a instalação. | cj | 240 | 0.54 | 129.6 | MERCADO | n/a | Conjunto de parafuso com cabeça lentilhada, Ø 1/4", galvanizado, porca sextavada, uma arruela lisa e uma arruela de pressão - fornecimento e instalação.
08.07 | Eletroduto de aço galvanizado pesado inclusive conexões Ø 1" - incluindo todos os insumos e a instalação. | m | 240 | 24.68 | 5923.2 | SETOP-MG | ELE-ELE-105 | Eletroduto de aço galvanizado pesado inclusive conexões Ø 1".
08.08 | Eletroduto de PVC rígido pesado inclusive conexões Ø 1" - incluindo todos os insumos e a instalação. | m | 240 | 5.76 | 1382.4 | SINAPI | 73613 | Eletroduto de PVC rígido roscável 20mm (3/4") - fornecimento e instalação (substituído o item 00002674 pelo item 00002685).
08.10 | Caixa de PVC 4" X 4" para eletroduto - incluindo todos os insumos e a instalação. | un | 70 | 2.79 | 195.3 | SINAPI | 1873 | Caixa de PVC 4" X 4" para eletroduto - fornecimento e instalação.
08.11 | Abraçadeira tipo D Ø 1", galvanizada, com parafuso - incluindo todos os insumos e a instalação. | un | 288 | 0.47 | 135.36 | SINAPI | 393 | Abraçadeira tipo D Ø 1" com parafuso - fornecimento e instalação.
08.12 | Conector RJ 45 fêmea, categoria 6 - incluindo todos os insumos e a instalação. | un | 210 | 17.3 | 3633 | SETOP-MG | CAB-CON-005 | Conector RJ 45 fêmea, categoria 6 - fornecimento e instalação.
08.13 | Espelho plástico, 4" x 4" - incluindo todos os insumos e a instalação. | un | 70 | 3.99 | 279.3 | SINAPI | 72336 | Espelho plástico 4" x 4" - fornecimento e instalação.
08.15 | Cabo UTP 4 pares, categoria 6, com revestimento externo não propagante a chama - incluindo todos os insumos e a instalação. | m | 9494 | 3.97 | 37691.18 | SETOP-MG | CAB-CAB-015 | Cabo UTP 4 pares, categoria 6, com revestimento externo não propagante a chama - fornecimento e instalação.
08.16 | Caixa de passagem 15x15x10cm de embutir - incluindo todos os insumos e a instalação. | un | 19 | 32.16 | 611.04 | SINAPI | 73918/001 | Caixa de passagem para telefone 10 X 10 X 05cm - fornecimento e instalação (substituído o item 00011246 pelo item 00020254).
08.17 | Rack metálico 44, completo, em estrutura parafusada em aço carbono, com espessura de 1,2mm, fechamento traseiro e laterais e tetos removíveis - incluindo todos os insumos e a instalação. | un | 1 | 2076 | 2076 | SETOP-MG | CAB-RACK-005 | Rack metálico 44 em estrutura parafusada em aço carbono, com espessura de 1,2mm, fechamento traseiro e laterais e tetos removíveis - fornecimento e instalação.
08.18 | Patch panel 24 portas, categoria 6, com guia traseiro - incluindo todos os insumos e a instalação. | un | 14 | 774.8 | 10847.2 | SETOP-MG | CAB-PATCH-015 | Patch panel 24 posições, categoria 6, com guia traseiro - fornecimento e instalação.
08.19 | Certificação de garantia de trasmissão de cabos lógicos, categoria 6 - incluindo todos os insumos e a execução. | un | 210 | 8 | 1680 | SETOP-MG | CAB-CER-005 | Certificação de garantia de trasmissão de cabos lógicos, categoria 5E.
| TOTAL DO ITEM |  |  | S/ BDI (R$) | 74779.7
09.00 | IMPERMEABILIZAÇÕES
09.01 | Impermeabilização de laje com tinta asfática (semi flexível) - incluindo todos os insumos e a execução. | m2 | 15.4 | 5.82 | 89.63 | SINAPI | 72075 | Impermeabilização semi-flexível com tinta asfáltica em superfícies lisas de pequenas dimensões.
| TOTAL DO ITEM |  |  | S/ BDI (R$) | 89.63
10.00 | COBERTURA
10.01 | Estrutura de madeira apoiada sobre a laje para telha em fibrocimento 8mm - incluindo todos os insumos e a execução. | m2 | 1079.24 | 30.32 | 32722.56 | SINAPI | 73931/001 | Estrutura para telha ondulada fibrocimento, alumínio, plástica em madeira aparelhada, apoiada em laje ou parede.
10.02 | Telhamento com telha de fibrocimento ondulada, espessura 8mm, incluso juntas de vedação e acessórios de fixação (a telha será fornecida pelo Tribunal) - incluindo todos os demais insumos e a execução. | m2 | 1079.24 | 4.73 | 5104.81 | SINAPI | 74088/001 | Telhamento com telha de fibrocimento ondulada, espessura 6mm, incluso juntas de vedação e acessórios de fixação - excluído o item: telha de fibrocimento ondulada, espessura 6mm (1,15xR$11,05=R$12,71).
10.03 | Calhas chapa de aço galvanizado nº 24, desenvolvimento 100cm - incluindo todos os insumos e a instalação. | m | 83.42 | 69.02 | 5757.65 | SINAPI | 72105 | Calha em chapa de aço galvanizado nº 24, desenvolvimento 50cm (2 vezes - desenvolvimento 100cm - 2xR$34,51=R$69,02).
10.04 | Chapim de granito sobre platibanda, com largura de 29cm - incluindo todos os insumos e a execução. | m | 209.41 | 44.28 | 9272.67 | SINAPI | 72138 | Piso em granito branco 50x50cm levigado espessura 2cm, assentado com argamassa colante dupla colagem, com rejuntamento em cimento branco (substituído o item 25982 pelo item 25977 x 0,29=largura).
10.05 | Rufos em chapa de aço galvanizado nº 24, desenvolvimento 50cm - incluindo todos os insumos e a instalação. | m | 240.81 | 29.55 | 7115.94 | SINAPI | 72109 | Rufo em chapa de aço galvanizado nº 24, desenvolvimento 50cm.
| TOTAL DO ITEM |  |  | S/ BDI (R$) | 59973.63
11.00 | REVESTIMENTOS
11.01 | Contra-piso de concreto interno sobre laje, executado com argamassa traço 1:4 (cimento e areia), espessura 2,5cm - incluindo todos os insumos e a execução. | m2 | 981.86 | 17.94 | 17614.57 | SINAPI | 73919/006 | Contrapiso em argamassa traço 1:4 (cimento e areia), interno sobre laje, aderido, espessura 2,5cm, preparo mecânico.
11.02 | Piso de granito 50x50cm, incluindo apenas assentamento com argamassa colante com dupla colagem e o rejuntamento (o granito será fornecido pelo Tribunal) - incluindo todos os demais insumos e a execução. | m2 | 981.86 | 11.85 | 11635.04 | SINAPI | 72138 | Piso em granito branco 50X50cm levigado, espessura 2cm, assentado com argamassa colante, dupla colagem, com rejuntamento em cimento branco (excluído o item 25982 - fornecimento do Tribunal 1,05m2).
11.03 | Roda-pé de granito, espessura 2,0cm e largura 10,0cm, incluindo o material, o assentamento com argamassa colante com dupla colagem e o rejuntamento - incluindo todos os insumos e a execução. | m | 613.06 | 16.21 | 9937.7 | SINAPI | 72138 | Piso em granito branco 50x50cm levigado espessura 2cm, assentado com argamassa colante dupla colagem, com rejuntamento em cimento branco (substituído o item 25982 pelo item 25979 x 0,10=altura).
11.04 | Chapisco em paredes (superfícies internas), argamassa traço 1:4 (cimento e areia), espessura 0,5cm - incluindo todos os insumos e a execução. | m2 | 1777.34 | 3.15 | 5598.62 | SINAPI | 5974 | Chapisco em paredes, traço 1:4 (cimento e areia), espessura 0,5cm, preparo mecânico.
11.05 | Emboço em paredes (superfícies internas), argamassa traço 1:2:8 (cimento, cal e areia), espessura 1,5cm - incluindo todos os insumos e a execução. | m2 | 1777.34 | 13.02 | 23140.97 | SINAPI | 73927/003 | Emboço, traço 1:2:8 (cimento, cal e areia), espessura 1,5cm, preparo manual (substituído o item 73546 - argamassa traço 1:2:8, preparo manual, pelo item 6028 - argamassa traço 1:2:8, preparo mecânico).
11.06 | Reboco em paredes (superfícies internas), argamassa traço 1:4,5 (cal e areia fina peneirada), espessura 0,5cm - incluindo todos os insumos e a execução. | m2 | 1777.34 | 10.05 | 17862.27 | SINAPI | 5995 | Reboco para paredes, argamassa traço 1:4,5 (cal e areia fina peneirada) , espessura 0,5cm, preparo mecânico.
11.07 | Emassamento em paredes (superfícies internas), com massa acrílica - incluindo todos os insumos e a execução. | m2 | 1777.34 | 5.31 | 9437.68 | SINAPI | 74134/001 | Emassamento com massa acrílica para ambientes internos/externos, uma demão.
11.08 | Pintura de paredes (superfícies internas), tinta latéx acrílica, duas demãos - incluindo todos os insumos e a execução. | m2 | 1777.34 | 11.28 | 20048.4 | SINAPI | 73954/002 | Pintura latéx acrílica para ambientes internos/externos, duas demãos.
11.09 | Azulejo branco, 15x15cm, de 1a qualidade, fixado com argamassa colante e rejuntamento com cimento branco - incluindo todos os insumos e a execução. | m2 | 165.92 | 31.36 | 5203.25 | SINAPI | 73925/002 | Azulejo 1a 15x15cm fixado com argamassa colante, rejuntamento com cimento branco.
11.10 | Faixa de granito polida nas faces, espessura 2,0cm e largura 10,0cm - incluindo todos os insumos e a execução. | m | 56.8 | 16.21 | 920.73 | SINAPI | 72138 | Piso em granito branco 50x50cm levigado espessura 2cm, assentado com argamassa colante dupla colagem, com rejuntamento em cimento branco (substituído o item 25982 pelo item 25979 x 0,10=altura).
11.11 | Chapisco em tetos (superfícies internas), argamassa traço 1:4 (cimento e areia), espessura 0,5cm - incluindo todos os insumos e a execução. | m2 | 201.5 | 5.67 | 1142.51 | SINAPI | 5975 | Chapisco em tetos, traço 1:3 (cimento e areia), espessura 0,5cm, preparo mecânico (substituído o item 6011-argamassa traço 1:3, pelo item 6014 - argamassa traço 1:4).
11.12 | Emboço em tetos (superfícies internas), aragamassa traço 1:4 (cal e areia média), espessura 1,5cm - incluindo todos os insumos e a execução. | m2 | 201.5 | 16.48 | 3320.72 | SINAPI | 5976 | Emboço em tetos traço 1:4 (cal e areia média), espessura 1,5cm, preparo manual (substituído o item 6025 -argamassa traço 1:4,5, preparo manual, pelo item 6028 - argamassa traço 1:2:8, preparo mecânico).
11.13 | Reboco em tetos (superfícies internas), argamassa traço 1:2 (cal e areia fina peneirada), espessura 0,5cm - incluindo todos os insumos e a execução. | m2 | 201.5 | 12.17 | 2452.26 | SINAPI | 5994 | Reboco em tetos, argamassa traço 1:2 (cal e areia fina peneirada), espessura 0,5cm, preparo manual.
11.14 | Forro de gesso em placas acartonadas, tipo FGA - incluindo todos os insumos e a execução. | m2 | 855.34 | 28 | 23949.52 | SETOP-MG | FOR-GES-015 | Forro de gesso em placas acartonadas, tipo FGA.
11.15 | Emassamento em tetos (superfícies internas), com massa acrílica - incluindo todos os insumos e a execução. | m2 | 855.34 | 5.31 | 4541.86 | SINAPI | 74134/001 | Emassamento com massa acrílica para ambientes internos/externos, uma demão.
11.16 | Pintura de tetos (superfícies internas), tinta latéx acrílica, duas demãos - incluindo todos os insumos e a execução. | m2 | 855.34 | 11.28 | 9648.24 | SINAPI | 73954/002 | Pintura latéx acrílica para ambientes internos/externos, duas demãos.
11.17 | Chapisco em paredes (superfícies externas), argamassa traço 1:4 (cimento e areia), espessura 0,5cm. | m2 | 1339.53 | 3.15 | 4219.52 | SINAPI | 5974 | Chapisco em paredes, traço 1:4 (cimento e areia), espessura 0,5cm, preparo mecânico.
11.18 | Emboço em paredes (superfícies externas), argamassa traço 1:2:8 (cimento, cal e areia), espessura 1,5cm - incluindo todos os insumos e a execução. | m2 | 1339.53 | 13.02 | 17440.68 | SINAPI | 73927/003 | Emboço, traço 1:2:8 (cimento, cal e areia), espessura 1,5cm, preparo manual (substituído o item 73546 - argamassa traço 1:2:8, preparo manual, pelo item 6028 - argamassa traço 1:2:8, preparo mecânico).
11.19 | Reboco em paredes (superfícies externas), argamassa traço 1:3 (cal e areia fina peneirada), espessura 0,5cm - incluindo todos os insumos e a execução. | m2 | 709.68 | 10.19 | 7231.64 | SINAPI | 5995 | Reboco para paredes, argamassa traço 1:4,5 (cal e areia fina peneirada) , espessura 0,5cm, preparo mecânico (substituído o item 6036 - argamassa traço 1:4,5 pelo item 75492 - argamassa traço 1:3).
11.20 | Pintura de fachadas, com tinta texturizada acrílica - incluindo todos os insumos e a execução. | m2 | 709.68 | 12.84 | 9112.29 | SINAPI | 73746/001 | Pintura com tinta texturizada acrílica para ambientes internos/externos.
11.21 | Revestimento de parede externa com mármore branco, espessura 2,0cm (o mármore branco será fornecido pelo Tribunal) - incluindo todos os demais insumos e a execução. | m2 | 628.68 | 11.85 | 7449.86 | SINAPI | 72138 | Piso em granito branco 50X50cm levigado, espessura 2cm, assentado com argamassa colante, dupla colagem, com rejuntamento em cimento branco (excluído o item 25982 - fornecimento do Tribunal 1,05m2).
11.22 | Revestimento de parede externa com granito, espessura 2,0cm (o granito será fornecido pelo Tribunal) - incluindo todos os demais insumos e a execução. | m2 | 0 | 11.85 | 0 | SINAPI | 72138 | Piso em granito branco 50X50cm levigado, espessura 2cm, assentado com argamassa colante, dupla colagem, com rejuntamento em cimento branco (excluído o item 25982 - fornecimento do Tribunal 1,05m2).
11.23 | Peitoril de granito, espessura 2cm, assentamento com argamassa colante com dupla colagem e o rejuntamento - incluindo todos os insumos e a execução. | m | 44.8 | 17.56 | 786.69 | SINAPI | 74087/001 | Peitoril em ardósia, largura 15cm (substituído o item 4715 pelo item 25979 x 0,09=largura efetiva).
| TOTAL DO ITEM |  |  | S/ BDI (R$) | 212695.02
12.00 | ESQUADRIAS
12.01 | Porta de madeira tipo prancheta, de 1a qualidade, modelo P1=60x210cm, completa, incluindo marco de 1a qualidade, alizar de 1a qualidade e dobradiça com anel - incluindo todos os insumos e a instalação. | un | 7 | 330.89 | 2316.23 | SINAPI | 73910/002 | Porta de madeira compensada lisa para cera/verniz, 0,60x2,10m, incluso aduela 1a, alizar 1a e dobradiça com anel.
12.02 | Porta tipo corta-fogo, de 1a qualidade, modelo P2=100x210x4cm, completa - incluindo todos os insumos e a instalação. | un | 2 | 532.39 | 1064.78 | SINAPI | 73632 | Porta corta-fogo 0,90X2,10X0,04m.
12.03 | Porta de madeira tipo prancheta, de 1a qualidade, modelo P3=80x210cm, completa, incluindo marco de 1a qualidade, alizar de 1a qualidade e dobradiça com anel - incluindo todos os insumos e a instalação. | un | 17 | 341.53 | 5806.01 | SINAPI | 73910/006 | Porta de madeira compensada lisa para cera/verniz, 0,80x2,10m, incluso aduela 1a, alizar 1a e dobradiça com anel.
12.04 | Porta de madeira tipo prancheta, de 1a qualidade, modelo P3=80x210cm com visor, completa, incluindo marco de 1a qualidade, alizar de 1a qualidade e dobradiça com anel - incluindo todos os insumos e a instalação. | un | 3 | 349.13 | 1047.39 | SINAPI | 73910/006 | Porta de madeira compensada lisa para cera/verniz, 0,80x2,10m, incluso aduela 1a, alizar 1a e dobradiça com anel (acrescentado 0,2m2 do item 00010490 - vidro liso 3mm).
12.05 | Porta de vidro temperado, de 1a qualidade, modelo P2=300x240cm, espessura 10mm, completa, inclusive acessórios - incluindo todos os insumos e a instalação. | un | 1 | 4066.43 | 4066.43 | SINAPI | 73838/001 | Porta de vidro temperado, 0,90X2,10m, espessura 10mm, inclusive acessórios (valor proporcional 1,60x2,50m / 0,90x2,10m).
12.06 | Porta de vidro temperado, de 1a qualidade, modelo P4=200x210cm, espessura 10mm, completa, inclusive acessórios - incluindo todos os insumos e a instalação. | un | 1 | 2369.41 | 2369.41 | SINAPI | 73838/001 | Porta de vidro temperado, 0,90X2,10m, espessura 10mm, inclusive acessórios (valor proporcional 1,60x2,50m / 0,90x2,10m).
12.07 | Porta de madeira tipo prancheta, de 1a qualidade, modelo P3=80x150cm com visor, completa, incluindo marco de 1a qualidade, alizar de 1a qualidade e dobradiça com anel - incluindo todos os insumos e a instalação. | un | 2 | 243.95 | 487.9 | SINAPI | 73910/006 | Porta de madeira compensada lisa para cera/verniz, 0,80x2,10m, incluso aduela 1a, alizar 1a e dobradiça com anel (acrescentado 0,2m2 do item 00010490 - vidro liso 3mm).
12.08 | Porta de madeira para fechamento dos shafts, de 1ª qualidade, dimensões 60x250cm, completa, revestida externamente em laminado melâninico texturizado com espessura de 1,3mm. | un | 4 | 423.03 | 1692.12 | SINAPI | 73910/002 | Porta de madeira compensada lisa para cera/verniz, 0,60x2,10m, incluso aduela 1a, alizar 1a e dobradiça com anel (acrescentado revestimento externo em laminado melâninico texturizado com espessura de 1,3mm - 1,75m2/unid).
12.09 | Fechadura de embutir completa, para portas de banheiro, padrão de acabamento médio - incluindo todos os insumos e a instalação. | un | 10 | 90.06 | 900.6 | SINAPI | 74069/002 | Fechadura de embutir completa, para portas de banheiro, padrão de acabamento superior (substituído o item 00003098 - acabamento superior pelo item 00003099 - acabamento médio).
12.10 | Fechadura de embutir completa, para portas internas, padrão de acabamento médio - incluindo todos os insumos e a instalação. | un | 14 | 77.95 | 1091.3 | SINAPI | 74070/004 | Fechadura de embutir completa, para portas internas, padrão de acabamento médio.
12.11 | Fechadura de embutir completa, para portas externas, padrão de acabamento médio - incluindo todos os insumos e a instalação. | un | 2 | 113.68 | 227.36 | SINAPI | 74068/003 | Fechadura de embutir completa, para portas extenas, padrão de acabamento superior (substituído o item 00003089 - acabamento superior pelo item 00003081 - acabamento médio).
12.12 | Janela metálica máximo-ar quadriculada, com grade, modelo J1=80x60cm (a esquadria será fornecida pelo Tribunal) - incluindo todos os demais insumos e a instalação. | un | 16 | 15.5 | 248 | SINAPI | 73961/001 | Janela maxim-air em chapa dobrada (excluído o item 00000624 - fornecimento do Tribunal - e considerando 0,48m2/un).
12.13 | Janela metálica máximo-ar quadriculada, com grade, modelo J2=80x200cm (a esquadria será fornecida pelo Tribunal) - incluindo todos os demais insumos e a instalação. | un | 25 | 51.68 | 1292 | SINAPI | 73961/001 | Janela maxim-air em chapa dobrada (excluído o item 00000624 - fornecimento do Tribunal - e considerando 1,60m2/un).
12.14 | Caixa pré moldada para condicionador de ar, em concreto aparente, dimensões 45x67x67cm. | un | 13 | 140.35 | 1824.55 | SINAPI | 11638 | Caixa de concreto armado para ar condicionado 18000BTU.
12.15 | Vidro liso fume 4,00mm para esquadrias metálicas (pontilhado / mine boreal para banheiros) - incluindo todos os insumos e a instalação. | m2 | 71.68 | 70.82 | 5076.38 | SINAPI | 72117 | Vidro liso comum transparente, espessura 4,0mm (substituído o item 00010492 - vidro liso incolor 4,0mm pelo item 00011188 - vidro liso fumê 4,0mm).
12.16 | Pintura em verniz de portas, marcos e alizares - incluindo todos os insumos e a execução. | m2 | 66.42 | 10.95 | 727.3 | SINAPI | 6082 | Pintura em verniz sintético brilhante em madeira, três demãos.
12.17 | Pintura de esquadrias metálicas em esmalte sintético, duas demãos - incluindo todos os insumos e a execução. | m2 | 75.6 | 11.25 | 850.5 | SINAPI | 74145/001 | Pintura em esmalte sintético em peças metálicas utilizando revólver / compressor, duas demãos, incluso uma demão de fundo de óxido de ferro / zarcão.
| TOTAL DO ITEM |  |  | S/ BDI (R$) | 31088.26
13.00 | DIVERSOS
13.01 | Guarda-corpo em tubo de aço galvanizado para rampas, conforme projeto - incluindo todos os insumos e a instalação. | m2 | 77.37 | 215.13 | 16644.61 | SINAPI | 73631 | Guarda-corpo em tubo de aço galvanizado 1 1/2".
13.02 | Corrimão em tubo de aço galvanizado 1 1/4" com braçadeira (com alturas de 70cm e 92cm) - incluindo todos os insumos e a instalação. | m | 123.17 | 50.24 | 6188.06 | SINAPI | 74072/003 | Corrimão em tubo de aço galvanizado 1 1/4" com braçadeira.
13.03 | Andaime metálico tipo fachadeiro - incluindo todos os insumos e a instalação. | m2 | 1078.8 | 5.88 | 6343.34 | SINAPI | 73618 | Locação de andaime metálico tipo fachadeiro.
13.04 | Piso de granito 50x50cm, incluindo apenas assentamento com argamassa colante com dupla colagem e o rejuntamento (o granito será fornecido pelo Tribunal) - incluindo todos os demais insumos e a execução. | m2 | 18.83 | 11.85 | 223.14 | SINAPI | 72138 | Piso em granito branco 50X50cm levigado, espessura 2cm, assentado com argamassa colante, dupla colagem, com rejuntamento em cimento branco (excluído o item 25982 - fornecimento do Tribunal 1,05m2).
13.05 | Meio-fio de concreto pré-moldado, dimensões 12x15x30x100cm, assentado nos limites entre o piso intertravado e a grama, rejuntado com argamassa 1:4 - incluindo todos os insumos e a execução. | m | 115.84 | 29.57 | 3425.39 | SINAPI | 74223/001 | Meio-fio (guia) de concreto pré-moldado, dimensões 12x15x30x100cm (face superiorxface inferiorxalturaxcomprimento), rejuntado com argamassa 1:4.
13.06 | Contra-piso de concreto interno sobre laje, executado com argamassa traço 1:4 (cimento e areia), espessura 2,5cm - incluindo todos os insumos e a execução. | m3 | 18.83 | 17.94 | 337.81 | SINAPI | 73919/006 | Contrapiso em argamassa traço 1:4 (cimento e areia), interno sobre laje, aderido, espessura 2,5cm, preparo mecânico.
13.07 | Grama tipo batatais em placas - incluindo todos os insumos, preparo do solo e plantio. | m2 | 215.4 | 7.76 | 1671.5 | SINAPI | 74236/001 | Grama tipo batatais em placas.
13.08 | Escada tipo marinheiro em tubo de aço galvanizado 1 1/2", conforme projeto - incluindo todos os insumos e a instalação. | m | 2 | 165.4 | 330.8 | SINAPI | 74194/001 | Escada tipo marinheiro em tubo de aço galvanizado 1 1/2" 5 degraus.
13.09 | Gradil frontal, com altura de 2,20m, em aço carbono SAE 1010/10/20, barra portante 25x3mm, barra secundária redonda de 5mm, malha 65x132mm e montantes 2520x76x8mm, com galvanização e pintura eletrostática- incluindo todos os insumos e a instalação. | m2 | 338.8 | 72.75 | 24647.7 | MERCADO | n/a | Gradil frontal, com altura de 2,20m, em aço carbono SAE 1010/10/20, barra portante 25x3mm, barra secundária redonda de 5mm, malha 65x132mm e montantes 2520x76x8mm, com galvanização e pintura eletrostática- incluindo todos os insumos e a instalação.
13.10 | Portão principal, com duas folhas de abrir de 1,00m, com altura de 2,20m, em aço carbono SAE 1010/10/20, barra portante 25x3mm, barra secundária redonda de 5mm, malha 65x132mm e montantes 2520x76x8 mm, com galvanização e pintura eletrostática- incluindo todos os insumos e a instalação. | m2 | 4.4 | 450.91 | 1984 | MERCADO | n/a | Portão principal, com duas folhas de abrir de 1,00m, com altura de 2,20m, em aço carbono SAE 1010/10/20, barra portante 25x3mm, barra secundária redonda de 5mm, malha 65x132mm e montantes 2520x76x8 mm, com galvanização e pintura eletrostática- incluindo todos os insumos e a instalação.
13.11 | Portão de veículos, automatizado, com duas folhas de correr de 3,925m, com altura de 2,20m, em aço carbono SAE 1010/10/20, barra portante 25x3mm, barra secundária redonda de 5mm, malha 65x132mm e montantes 2520x76x8 mm, com galvanização e pintura eletrostática- incluindo todos os insumos e a instalação. | m2 | 7.7 | 1012.72 | 7797.94 | MERCADO | n/a | Portão de veículos, automatizado, com duas folhas de correr de 3,925m, com altura de 2,20m, em aço carbono SAE 1010/10/20, barra portante 25x3mm, barra secundária redonda de 5mm, malha 65x132mm e montantes 2520x76x8 mm, com galvanização e pintura eletrostática- incluindo todos os insumos e a instalação.
13.12 | Lastro de brita 25mm, espessura 3cm, incluso compactação manual - incluindo todos os insumos e a execução. | m2 | 179.13 | 2.67 | 478.28 | SINAPI | 74249/001 | Lastro de brita 25mm, espessura 3cm, incluso compactação manual.
13.13 | Contrapiso para calçada em argamassa traço 1:4 (cimento e areia), espessura 5cm - incluindo todos os insumos e a execução. | m2 | 179.13 | 20.58 | 3686.5 | SINAPI | 73919/002 | Contrapiso em argamassa traço 1:4 (cimento e areia), espessura 5cm, preparo manual.
13.14 | Calçada de piso em ladrilho hidráulico 20X20cm, assentado com argamassa colante - incluindo todos os insumos e a execução. | m2 | 179.13 | 37.12 | 6649.31 | SINAPI | 73629 | Piso em ladrilho hidráulico 20X20cm, assentado com argamassa colante.
13.15 | Rebaixamento de guia de concreto - incluindo todos os insumos e a execução. | m | 7.2 | 14.43 | 103.9 | SINAPI | 72196 | Rebaixamento de guia de concreto.
13.16 | Pintura em borracha clorada, duas demãos, de detalhe indicativo de vaga de estacionamento exclusiva de deficiente físico - incluindo todos os insumos e a execução. | m2 | 6.78 | 16.59 | 112.48 | SINAPI | 79465 | Pintura com borracha clorada, duas demãos.
13.17 | Encarregado de obra - incluindo todos os insumos e encargos sociais. | h | 2040 | 10.48 | 21379.2 | SINAPI | 4083 | Feitor ou encarregado geral.
13.18 | Engenheiro de obra - incluindo todos os insumos e encargos sociais. | h | 1020 | 57.83 | 58986.6 | SINAPI | 2706 | Engenheiro ou arquiteto auxiliar/júnior - de obra.
13.19 | Vigilância nos seguintes horários: de segunda a quinta-feira das 00:00h às 7:00h e das 17:00h às 24:00h, às sextas das 16:00h às 24:00h; sábados, domingos e feriados das 00:00h às 24:00h - incluindo todos os insumos e encargos sociais. | mês | 12 | 4263.84 | 51166.08 | SINAPI | 10508 | Vigia noturno.
| TOTAL DO ITEM |  |  | S/ BDI (R$) | 212156.64
14.00 | PROJETOS
14.01 | Mobilização, instalação e desmobilização de equipamento para execução de sondagens a percussão, tipo SPT, para reconhecimento das características do subsolo com vistas a subsidiar a elaboração do projeto executivo de estruturas e fundações. | un | 1 | 383.43 | 383.43 | SINAPI | 72733 | Mobilização e desmobilização de equipamento de sondagem a percussão.
14.02 | Execução de sondagens a percussão, tipo SPT, para reconhecimento das características do subsolo com vistas a subsidiar a elaboração do projeto executivo de estruturas e fundações. | m | 110 | 48.79 | 5366.9 | SINAPI | 74163/002 | Perfuração de poço com perfuratriz a percussão.
14.03 | Elaboração de projeto executivo de estruturas em concreto armado, incluindo fundações e contenções, a partir do projeto básico, com nível de detalhamento necessário e suficiente para a perfeita execução da obra. | m2 | 1252.25 | 7.15 | 8953.59 | CREA-PR | n/a | Valores unitários baseados nos critérios para fixação dos preços de serviços de engenharia do Conselho Regional de Engenharia do Estado do Paraná e no Sinduscon/MG (CUB).
14.04 | Elaboração de projeto executivo de instalações hidrossanitárias, envolvendo água fria, esgotos e águas pluviais, a partir do projeto básico, com nível de detalhamento necessário e suficiente para perfeita execução da obra. | m2 | 1252.25 | 2.72 | 3406.12 | I.E.S.P | n/a | Valores unitários baseados nos critérios para fixação dos preços de serviços de engenharia do Instituto de Engenharia de São Paulo e no Sinduscon/MG (CUB).
14.05 | Elaboração de projeto executivo de instalações elétricas, envolvendo força e luz, spda, cabeamento estruturado, sonorização, cftv e alarme, a partir do projeto básico, com nível de detalhamento necessário e suficiente para a perfeita execução da obra. | m2 | 1252.25 | 4.09 | 5121.7 | I.E.S.P | n/a | Valores unitários baseados nos critérios para fixação dos preços de serviços de engenharia do Instituto de Engenharia de São Paulo e no Sinduscon/MG (CUB).
| TOTAL DO ITEM |  |  | S/ BDI (R$) | 23231.74
| CUSTO TOTAL DA OBRA (R$) |  |  | S/ BDI (R$) | 1470509.36
Engº Hudson Luiz Guimarães
Diretor de Engenharia - CREA 44.795/D- MG
Note on I217: FALTA ANDAIME.
Note on I218: FALTA ANDAIME.

## CRN
CONSTRUÇÃO DO FÓRUM DA JUSTIÇA DO TRABALHO DE MURIAÉ / MG. |  |  | CRONOGRAMA FÍSICO-FINANCEIRO DA OBRA
CONCORRÊNCIA Nº - EMPRESA: |  | PERÍODOS
ITEM | SERVIÇOS | VALORES | ETAPA 1 | ETAPA 2 | ETAPA 3 | ETAPA 4 | ETAPA 5 | ETAPA 6 | ETAPA 7 | ETAPA 8 | ETAPA 9 | ETAPA 10 | ETAPA 11 | ETAPA 12
01.00 | SERVIÇOS PRELIMINARES | 42438.66 | 40% | 40% | [8 empty] | 10% | 10%
|  |  | 16975.46 | 16975.46 | [8 empty] | 4243.87 | 4243.87
02.00 | FUNDAÇÕES | 273967.43 |  |  | 25% | 25% | 25% | 25%
[5 empty] | 68491.86 | 68491.86 | 68491.86 | 68491.86
03.00 | ESTRUTURA | 483143.38 |  |  |  |  | 25% | 25% | 25% | 25%
[7 empty] | 120785.85 | 120785.85 | 120785.85 | 120785.85
04.00 | FECHAMENTOS | 63389.54 | [5 empty] | 25% | 25% | 25% | 25%
[8 empty] | 15847.39 | 15847.39 | 15847.39 | 15847.39
05.00 | INSTALAÇÕES HIDRÁULICAS E SANITÁRIAS | 55659.68 | [6 empty] | 25% | 25% | 25% | 25%
[9 empty] | 13914.92 | 13914.92 | 13914.92 | 13914.92
06.00 | INSTALAÇÕES DE COMBATE A INCÊNDIOS | 1838.21 | [8 empty] | 50% | 50%
[11 empty] | 919.11 | 919.11
07.00 | INSTALAÇÕES ELÉTRICAS E ILUMINAÇÃO | 134916.1 | [8 empty] | 25% | 25% | 25% | 25%
[11 empty] | 33729.03 | 33729.03 | 33729.03 | 33729.03
08.00 | CABEAMENTO ESTRUTURADO | 92118.44 | [8 empty] | 25% | 25% | 25% | 25%
[11 empty] | 23029.61 | 23029.61 | 23029.61 | 23029.61
09.00 | IMPERMEABILIZAÇÕES | 110.42 | [7 empty] | 100%
110.42
10.00 | COBERTURA | 73885.99 | [7 empty] | 25% | 25% | 25% | 25%
[10 empty] | 18471.5 | 18471.5 | 18471.5 | 18471.5
11.00 | REVESTIMENTOS | 262036.06 |  |  | 10% | 10% | 10% | 10% | 10% | 10% | 10% | 10% | 10% | 10%
[5 empty] | 26203.61 | 26203.61 | 26203.61 | 26203.61 | 26203.61 | 26203.61 | 26203.61 | 26203.61 | 26203.61 | 26203.61
12.00 | ESQUADRIAS | 38300.57 | [8 empty] | 20% | 60% | 20%
[11 empty] | 7660.11 | 22980.34 | 7660.11
13.00 | DIVERSOS | 261373.23 | 5% | 5% | 5% | 5% | 10% | 10% | 10% | 10% | 10% | 10% | 10% | 10%
|  |  | 13068.66 | 13068.66 | 13068.66 | 13068.66 | 26137.32 | 26137.32 | 26137.32 | 26137.32 | 26137.32 | 26137.32 | 26137.32 | 26137.32
14.00 | PROJETOS | 28623.19 | 20% | 20% | 20% | [7 empty] | 20% | 20%
|  |  | 5724.64 | 5724.64 | 5724.64 | [7 empty] | 5724.64 | 5724.64
| PERCENTUAL DO MÊS |  | 2% | 2% | 6.3% | 5.9% | 13.3% | 14.2% | 11.2% | 12.2% | 9.2% | 9.1% | 8% | 6.6%
| TOTAL DO MÊS |  | 35768.76 | 35768.76 | 113488.77 | 107764.13 | 241618.64 | 257466.03 | 202889.09 | 221471.01 | 165912.6 | 165385.44 | 145199.69 | 119068.08
| PERCENTUAL ACUMULADO |  | 2% | 3.9% | 10.2% | 16.2% | 29.5% | 43.7% | 54.9% | 67.1% | 76.3% | 85.4% | 93.4% | 100%
| TOTAL ACUMULADO |  | 35768.76 | 71537.52 | 185026.29 | 292790.42 | 534409.06 | 791875.09 | 994764.18 | 1216235.19 | 1382147.79 | 1547533.23 | 1692732.92 | 1811800.9
| TOTAL GERAL DA OBRA | 1811800.9
Data base: abril/2012
Engº Hudson Luiz Guimarães
Diretor de Engenharia - CREA 44.795/D- MG