## orcamentoAbc
CÓDIGO | DESCRIÇÃO | FONTE | TIPO | UNIDADE | QUANTIDADE | PREÇO UNITÁRIO | PREÇO TOTAL | % | ACUMUL. % | CL
INS-55906033 | PERSIANAS ROLÔ COM ACIONAMENTO MOTORIZADO EM TELA TECIDO TELA SOLAR, COMPOSIÇÃO APROXIMADA: 76 % DE PVC + 24% DE POLYETER), COM FATOR DE ABERTURA 1%. COM 9 MÓDULOS INSTALADOS TRESPASSADOS E ACIONADOS POR CONTROLE REMOTO, COR A DEFINIR. MOTORIZAÇÃO: SOMFY. O SISTEMA DEVERÁ SER FORNECIDO INSTALADO COMPLETO, COM TODOS OS ELEMENTOS NECESSÁRIOS PARA SUA INSTALAÇÃO E PERFEITO ACABAMENTO. ALTURA: 3,95 METROS - LARGURA DE CADA LADO: 25,00 METROS (SÃO 2 LADOS, COMPONDO 50 METROS NO TOTAL). | Composições Próprias | Serviço | m2 | 205 | 585.53 | 120033.65 | 7.4018 | 7.4018 | A
INS-13021524 | Painel acústico em MDF ignífugo com face frontal ripada com ripas de 29mm, 3mm de espaçamento entre ripas e 32mm entre eixos de ripas, e face posterior perfurada (6,55% de taxa de perfuração), 15mm de espessura, NRC 0,70, modelo Ambi 32.1 (ref. Ambi acústica ou equivalente). Espaçamento entre parede e painel acústico de 50mm, preenchido com 1 manta poliéster com 35kg/m³ de densidade e 50mm de espessura (ref. Planalto Têxtil ou rigorosamente equivalente). Acabamento na cor a definir. Espessura total 65mm | Composições Próprias | Serviço | m2 | 107.05 | 1073.74 | 114943.867 | 7.0879 | 14.4897 | A
INS-72909430 | CARPETE PLACA REF. BELGOTEX ASTRAL 6,5MM X 50CM X 50CM (M²), COMERCIAL PESADO, SOBRE PISO ELEVADO E CONTRAPISO EM ARGAMASSA, INCLUSIVE RODAPÉ JUNTO AO PAINEL DE MADEIRA, INCLUÍDOS AINDA CANTONEIRAS EM ALUMÍNIO PARA QUINAS (30M) E PERFIS METÁLICOS DE TRANSIÇÃO EM ALUMÍNIO SEM GARRA - CARPETE/PORCELANATO (6M) | Composições Próprias | Serviço | m2 | 286.44 | 339.05 | 97117.482 | 5.9887 | 20.4783 | A
INS-02979036 | PISO ELEVADO INSTALADO, COM ESTRUTURA EM AÇO, COMPOSTO POR PEDESTAIS, EM PLACAS DE 600X600X33MM, COMPOSTA POR CHAPAS LAMINADAS A FRIO, PREENCHIDAS INTERNAMENTE POR CONCRETO CELULAR, INCLUINDO FECHAMENTOS VERTICAIS E RAMPAS. RESISTÊNCIA À CARGA CONCENTRADA DE 496KG. REF. MODELO 01057 DA PISOAG | Composições Próprias | Serviço | m2 | 112.24 | 770.53 | 86484.2872 | 5.333 | 25.8113 | A
INS-46715951 | Painel acústico em MDF ignífugo com face frontal ripada com ripas de 29mm, 3mm de espaçamento entre ripas e 32mm entre eixos de ripas, e face posterior lisa (sem perfuração), 15mm de espessura, NRC 0,10, modelo Ambi 32.0 (ref. Ambi Acústica ou equivalente). Espaçamento entre parede e painel acústico de 50mm, preenchido com 1 manta poliéster com 35kg/m³ de densidade e 50mm de espessura (ref. Planalto Têxtil ou rigorosamente equivalente). Acabamento na cor freijó. Espessura total 65mm | Composições Próprias | Material | m2 | 86.13 | 969.62 | 83513.3706 | 5.1498 | 30.9611 | A
COM-90760661 | ADMINISTRAÇÃO LOCAL PARA REFORMA (PLENÁRIO 1) | Composições Próprias | Serviço | UN | 5 | 15549.76 | 77748.8 | 4.7943 | 35.7554 | A
INS-07884455 | 5 CONJUNTOS DE MESAS EM QUARTZITO KALAHARI, COM BORDAS SAARINEN, PREVISÃO DE IMPERMEABILIZAÇÃO, CORTES EM TAMPO E ACABAMENTOS PROPOSTOS EM PROJETO: MESA 1: 8,52 X 0,70 M - 2 LATERAIS - 1 FRENTE - E=2CM. CJ MESA 2: 9,20 (5,20+4,00)X 0,70 M - TRANSIÇÃO DE 32,5 X 77,5 - 2 LATERAIS - E=2CM. MESA 3: 10,40 X 0,70 M - 1 LATERAL - E=2CM. MESA 4: 10,40 X 0,70 M - 1 LATERAL - E=2CM. CJ MESA 5: 9,30 (5,30+4,00)X 0,70 M - TRANSIÇÃO DE 32,5X70,5 - 2 LATERAIS - E=2CM. CONFERIR TODAS AS MEDIDAS NO LOCAL. | Composições Próprias | Serviço | unid. | 1 | 76713.59 | 76713.59 | 4.7305 | 40.4858 | A
INS-32029799 | PAINEL LISO COM FRISOS 10 MM EM MDF MADEIRADO A DEFINIR DE 18MM . CONSIDERAR AS PORTAS EMBUTIDAS (1 x 60x210cm / 2 x 50x210cm / 1 x 70x210cm E UMA PORTA PIVOTANTE DE 92X210) CONFOME PROJETO. PREVER FIXAÇÃO E ADAPTAÇÃO ENCAIXE NAS LATERAIS POR FITA DE LED. PORTAS TIPO FECHO TOQUE SEM PUXADOR, E PORTA PIVOTANTE COM PUXADOR LINEAR METÁLICO EM AÇO INOX COM ACABAMENTO PRETO FOSCO 60cm. LOCAL: HALL DE ENTRADA. (7) e (8) | Composições Próprias | Serviço | m2 | 18.84 | 2241.79 | 42235.3236 | 2.6044 | 43.0902 | A
98297 | CABO DE PAR TRANCADO UTP 4 PARES, CATEGORIA 6, GIGALAN OU EQUIVALENTE, 23 AWG, INSTALADO EM EDIFICAÇÃO INSTITUCIONAL, REF.: FURUKAWA, AMP OU EQUIVALENTE - FORNECIMENTO E INSTALAÇÃO. AF_11/2019 | SINAPI | Serviço | M | 4525 | 8.92 | 40363 | 2.4889 | 45.5792 | A
98353 | INSTALAÇÃO DE DUTO RETANGULAR PARA AR CONDICIONADO (TRECHO RETO) EM CHAPA GALVANIZADA BITOLA 26 - COM ISOLAMENTO DE MANTA FIXADA NA CHAPA COM FITA PLÁSTICA, INCLUSO FABRICAÇÃO. | SINAPI | Serviço | M2 | 133.9 | 273.35 | 36601.565 | 2.257 | 47.8362 | A
00010527 | LOCACAO DE ANDAIME METALICO TUBULAR DE ENCAIXE, TIPO DE TORRE, CADA PAINEL COM LARGURA DE 1x1,5 M E ALTURA DE *1,00* M, INCLUINDO DIAGONAL, BARRAS DE LIGACAO, SAPATAS OU RODIZIOS, PISOS E DEMAIS ITENS NECESSARIOS A COMPLETA MONTAGEM (NAO INCLUI INSTALACAO) | SINAPI | Equipamento | MXMES | 1260 | 28.63 | 36073.8 | 2.2245 | 50.0606 | B
INS-68425170 | FECHAMENTO FRONTAL DAS MESAS DOS DESEMBARGADORES, EM MDF AMADEIRADO DE 15MM, A SER REALIZADO SOBRE ESTRUTURA DE METALON. 05 MESAS NO TOTAL, INCLUSIVE FECHAMENTO DAS DUAS MEIAS-PAREDES LATERAIS. | Composições Próprias | Serviço | Unid. | 1 | 31769.86 | 31769.86 | 1.9591 | 52.0197 | B
INS-49952383 | CONFECÇÃO E MONTAGEM DE ESTRUTURA EM METALON, MODULAR, PEÇAS DE 40X40 EM CHAPA 14, EM PINTURA ELETROSTÁTICA PRETA, PARA 5 MESAS CONFORME PROJETO, INCLUSIVE AS DUAS MEIAS-PAREDES LATERAIS. | Composições Próprias | Serviço | unid. | 1 | 31127.59 | 31127.59 | 1.9195 | 53.9391 | B
COMP ELE-0197-11/24 | LUMINÁRIA DE EMBUTIR REDONDA DOWNLIGHT ≥ 3000LM, 30W, LED BRANCO NEUTRO 4000K, ɳ ≥ 90LM/W, IRC ≥ 80, ÂNGULO DE ABERTURA DO FACHO ≤ 100º, 100~250V, IP20, FACE EM AUMÍNIO PINTADA NA COR BRANCA - FORNECIMENTO E INSTALAÇÃO (PLENÁRIO) | PRÓPRIA | Serviço | UN | 71 | 357.73 | 25398.83 | 1.5662 | 55.5053 | B
105543 | LUMINÁRIA PLAFON SLIM LED SOBREPOR DE ALTA POTÊNCIA, Φ ≥ 4.500LM, ɳ ≥ 100LM/W, P≥40W, LUZ BRANCA NEUTRA 4000K, IRC ≥ 90, FP > 0,9, L50XA35XC1200MM, CORPO EM ALUMÍNIO PINTADO NA COR BRANCA, DIFUSOR EM POLICARBONATO FOSCO, DRIVER BIVOLT INCLUSO - FORNECIMENTO E INSTALAÇÃO. AF_09/2024 (TETO PLENÁRIO) | SINAPI | Serviço | UN | 32 | 784.06 | 25089.92 | 1.5471 | 57.0525 | B
96114 | FORRO DE GESSO EM DRYWALL ESTRUTURADO - FGE - PLENÁRIO, HALL, ÁREAS DE APOIO E CABINE | SINAPI | Serviço | M2 | 264.71 | 93.53 | 24758.3263 | 1.5267 | 58.5792 | B
INS-38415731 | PORTA COM DUAS FOLHAS COM ESTRUTURA INTERNA EM METALON 30X30 MM REVESTIDA COM MDF PADRÃO AMADEIRADO A DEFINIR 6 MM EM TODOS OS LADOS. MARCO COM BATENTE EM MDF PADRÃO AMADEIRADO A DEFINIR. BARRA ANTIPÂNICO DUPLA COM 3 PONTOS DE TRAVAMENTO COM CAIXA, TRINCOS, ALOJADORES E TUBO DE ACIONAMENTO EM AÇO, TAMPAS E ACABAMENTOS EM PINTURA EPÓXI. TODO O SISTEMA COM ACABAMENTO NA COR PRETA. REF. DURATI W2100D-HV-PT. MAÇANETA DE ACESSO EXTERNO EM AÇO INOXIDÁVEL COM CILINDRO E SEGREDO E ACABAMENTO EM PINTURA ELETROSTÁTICA NA COR PRETA. REF. DURATI C/ CHAVE (W600-CC). DOBRADICA EM AÇO INOX, 4", REFORÇADA, COM ANEL E PARAFUSOS. ACABAMENTO PRETO FOSCO. | Composições Próprias | Serviço | unid. | 2 | 11036.72 | 22073.44 | 1.3611 | 59.9403 | B
104757 | FORNECIMENTO E INSTALAÇÃO DE FORRO EM FIBRA MINERAL, COM NRC ENTRE 0,70 E 0,75, BORDA TEGULAR, DIMENSÕES 625X625X15, INCLUINDO PLACAS DO FORRO, ACABAMENTOS, PERFIS, CANTONEIRAS, DENTRE OUTROS ELEMENTOS NECESSÁRIOS À PERFEITA INSTALAÇÃO DO FORRO. | SINAPI | Serviço | M2 | 108.42 | 197.89 | 21455.2338 | 1.323 | 61.2633 | B
104611 | PORCELANATO REF. PORTINARI AUDAZ DGR NATURAL RETIFICADO 100X100CM EM PAREDE | SINAPI | Serviço | M2 | 71.66 | 297.5 | 21318.85 | 1.3146 | 62.5779 | B
104598 | REVESTIMENTO CERÂMICO PARA PISO COM PLACAS DE PORCELANATO DE DIMENSÕES 100X100 CM (REFERÊNCIA PORCELANATO PORTINARI AUDAZ DGR NATURAL RETIFICADO) APLICADA EM AMBIENTES DE ÁREA MAIOR QUE 10 M², CONSIDERANDO REJUNTAMENTO COM REJUNTE ACRÍLICO 1 A 2 MM DE ESPESSURA. INCLUÍDAS TODAS AS SOLEIRAS | SINAPI | Serviço | M2 | 66.46 | 286.55 | 19044.113 | 1.1743 | 63.7523 | B
96368 | PAREDE COM SISTEMA EM CHAPAS DE GESSO PARA DRYWALL, USO INTERNO, COM DUAS FACES DUPLAS E ESTRUTURA METÁLICA COM GUIAS DUPLAS. REF. W116 - 160/48 - ESP. 16CM - MONTANTES DUPLOS DE 48MM CADA 40CM - 4 PLACAS DE 12,50MM | SINAPI | Serviço | M2 | 58.74 | 282.15 | 16573.491 | 1.022 | 64.7743 | B
COMP ELE-0008-10/20 | ELETRODUTO RÍGIDO ROSCÁVEL DN 20 MM (Ø3/4") DE AÇO GALVANIZADO - A.G ELETROLÍTICO, APARENTE (SOBREPOR), FIXADO COM SUPORTE NA PAREDE OU NA LAJE A CADA 1,5M OU DENTRO DO REVESTIMENTO, CONEXÕES (LUVAS) - FORNECIMENTO E INSTALAÇÃO (DIVERSOS + 48M MESA DESEMBARGADORES) | PRÓPRIA | Serviço | m | 203 | 60.38 | 12257.14 | 0.75582 | 65.5301 | B
INS-58355713 | ARMÁRIOS GUARDA-TOGAS COM PORTAS DE GIRO, EM MDF DE 18MM, LAMINADO, COR A DEFINIR, DURATEX, PUXADOR PARA MÓVEIS EXTERNO AO MÓVEL, ALÇA COM PERFIL QUADRADO, RESSALTANDO 2,1cm DA PORTA, ESPESSURA 8mm REF: LIVERI ESCOVADO ITALY LINE CÓD.: IL950AE, PORTAS COM SISTEMA SOFT CLOSE. TUBO CABIDEIRO INTERNO. | Composições Próprias | Serviço | unid | 3 | 4054.17 | 12162.51 | 0.74999 | 66.2801 | B
INS-14198966 | PAINEL COM 02 PORTAS DE GIRO COM SISTEMA FECHO TOQUE DE ABERTURA EM MDF LAMINADO A DEFINIR. PARTE FIXA EM MDF LAMINADO A DEFINIR PARA ACABAMENTO E FIXAÇÃO DA DOBRADIÇA. (PORTAS FECHAMENTO ABAIXO PEITORIL JANELAS PLENÁRIO) | Composições Próprias | Serviço | m2 | 10.35 | 1154.01 | 11944.0035 | 0.73652 | 67.0166 | B
INS-52274288 | ESQUADRIA SALA DE PROJEÇÃO - VIDRO LAMINADO 480X90CM, 8MM DE ESPESSURA (4MM+1PVB+4MM), COM MONTANTES METÁLICOS PINTADOS DE PRETO FOSCO PARA VEDAÇÃO, COM DUAS BANDEIRAS FIXAS E DUAS MÓVEIS | Composições Próprias | Serviço | unid | 1 | 11908.73 | 11908.73 | 0.73434 | 67.7509 | B
ED-9077 | MONTAGEM E DESMONTAGEM DE ANDAIME METÁLICO TUBULAR TIPO TORRE, INCLUSIVE PARCIAIS DURANTE A OBRA, EXCLUSIVE FORNECIMENTO DO ANDAIME | SETOP | Serviço | m | 990 | 11.73 | 11612.7 | 0.71609 | 68.467 | B
COMP ELE-0082-10/20 | PERFILADO PERFURADO GALVANIZADA A FOGO 38X38MM COM TAMPA , CHAPA #18, EMENDA EXTERNA, GANCHO FIXADO NO TETO POR MEIO DE VERGALHÃO A CADA 1,5M - FORNECIMENTO E INSTALAÇÃO | PRÓPRIA | Serviço | m | 195 | 59.18 | 11540.1 | 0.71161 | 69.1786 | B
INS-21676043 | MARCENARIA SOB BANCADA EM MDF 15MM E 18MM PARA AS PORTAS, COR A DEFINIR, DURATEX COM PORTAS DE ABRIR E PRATELEIRA INTERNA RECUADA 1CM DA FACE INTERNA DA PORTA, GAVETA E NICHO. PUXADOR PERFIL TIPO CAVA, DE ENCAIXE EM ALUMÍNIO PRETO FOSCO. REF. RM-214, ROMETAL (ver detalhe do puxador). PREVER ACABAMENTO INTERNO EM BRANCO TX - (MARCENARIA SEM FUNDO). LOCAL: COZINHA. (1)MARCENARIA SOB BANCADA (PROF.: 40cm) MDF 15MM E 18MM PARA FRENTE DAS GAVETAS LAMINADO, COR A DEFINIR, DURATEX COM GAVETAS E PARTE FIXA. PUXADOR PERFIL TIPO CAVA, DE ENCAIXE, EM ALUMÍNIO PRETO FOSCO. REF.: RM-214, ROMETAL (ver detalhe do puxador). PREVER ACABAMENTO INTERNO EM BRANCO TX. (MARCENARIA S/ FUNDO)LOCAL: COZINHA. | Composições Próprias | Serviço | CJ | 1 | 11309.61 | 11309.61 | 0.6974 | 69.876 | B
INS-98834077 | MARCENARIA SUSPENSA EM MDF 15MM E 18MM PARA AS PORTAS LAMINADO, COR A DEFINIR, DURATEX COM PORTAS DE GIRO E PRATELEIRA INTERNA RECUADA 1CM DA FACE INTERNA DA PORTA. PUXADOR PERFIL TIPO CAVA, DE ENCAIXE, EM ALUMÍNIO PRETO FOSCO. REF.: RM-214, ROMETAL (ver detalhe do puxador). PREVER ACABAMENTO INTERNO EM BRANCO TX. (MARCENARIA S/ FUNDO). LOCAL: COZINHA. (2)MARCENARIA SUSPENSA COM BASE EM MDF 15MM LAMINADO, COR A DEFINIR, DURATEX E ESTRUTURA METÁLICA DE SUPORTE COM PINTURA PRETO FOSCO. LOCAL: COZINHA. | Composições Próprias | Serviço | CJ | 1 | 10802.45 | 10802.45 | 0.66612 | 70.5421 | B
INS-81443009 | PREPARAÇÃO DE CONTRAPISO COM ARGAMASSA DE REGULARIZAÇÃO PARA POSTERIOR COLAGEM DE CARPETE - CASO NECESSÁRIO | Composições Próprias | Serviço | m2 | 169.43 | 62.21 | 10540.2403 | 0.64995 | 71.1921 | B
98358 | INSTALAÇÃO DE CURVA, REDUÇÃO OU TÊ DE DUTO PARA AR CONDICIONADO EM CHAPA GALVANIZADA BITOLA 26 - COM ISOLAMENTO DE MANTA FIXADA NA CHAPA COM FITA PLÁSTICA, INCLUSO FABRICAÇÃO. | SINAPI | Serviço | M2 | 36.24 | 287.15 | 10406.316 | 0.6417 | 71.8338 | B
COMP ELE-0185-10/24 | ELETRODUTO RÍGIDO ROSCÁVEL DN 65 MM (Ø2.1/2") DE AÇO GALVANIZADO - A.G ELETROLÍTICO, APARENTE (SOBREPOR), FIXADO COM SUPORTE NA PAREDE OU NA LAJE A CADA 1,5M, CONEXÕES (LUVAS) - FORNECIMENTO E INSTALAÇÃO (ALIMENTADOR QDFL-1) | PRÓPRIA | Serviço | m | 49 | 204.63 | 10026.87 | 0.6183 | 72.4521 | B
98403 | INSTALAÇÃO DE DUTO RETANGULAR PARA AR CONDICIONADO (TRECHO RETO) EM CHAPA GALVANIZADA BITOLA 24 - COM ISOLAMENTO DE MANTA FIXADA NA CHAPA COM FITA PLÁSTICA, INCLUSO FABRICAÇÃO. | SINAPI | Serviço | M2 | 37.3 | 266.73 | 9949.029 | 0.6135 | 73.0656 | B
100774 | FIXAÇÃO DE PERSIANAS COM ESTRUTURA METÁLICA | SINAPI | Serviço | KG | 737.75 | 12.75 | 9406.3125 | 0.58003 | 73.6456 | B
INS-15259146 | PERSIANA ROLÔ COM ACIONAMENTO MANUAL EM TECIDO TELAR SOLAR, COMPOSIÇÃO APROXIMADA: 76% DE PVC E 24 DE POLYESTER, COM FATOR DE ABERTURA 3%, COR A DEFINIR. REF.: UNIFLEX ROLÔ TELA SOLAR MANUAL, OU SIMILAR OU DE MELHOR QUALIDADE, MANUAL.O SISTEMA DEVERÁ SER FORNECIDO INSTALADO COMPLETO, COM TODOS OS ELEMENTOS NECESSÁROS PARA SUA INSTALAÇÃO E PERFEITO ACABAMENTO | Composições Próprias | Serviço | m2 | 18.29 | 490.44 | 8970.1476 | 0.55314 | 74.1988 | B
87644 | CONTRAPISO EM ARGAMASSA PRONTA, PREPARO MANUAL, APLICADO EM ÁREAS SECAS SOBRE LAJE, ADERIDO, ACABAMENTO NÃO REFORÇADO | SINAPI | Serviço | M3 | 2.34 | 3796.51 | 8883.8334 | 0.54781 | 74.7466 | B
86889 | FORNECIMENTO E INSTALAÇÃO DE BANCADAS PARA COPA, INCLUINDO BANCADA DE APOIO EM GRANITO PRETO ABSOLUTO POLIDO (313 X 60 CM), PARA COPA; E PRATELEIRA EM GRANITO PRETO ABSOLUTO POLIDO (313 X 35 CM, ESPESSURA: 2 CM), APOIADA EM PEÇAS DE METALON COM SEÇÃO RETANGULAR (50 X 30 MM) | SINAPI | Serviço | CJ | 1 | 8782.59 | 8782.59 | 0.54157 | 75.2881 | B
COM-06434684 | MONTAGEM DE CINCO CONJUNTOS DE MESAS EM QUARTZITO, APOIADOS EM ESTRUTURA DE METALON, ASSENTADAS COM O AUXÍLIO DE SELANTE POLIURETANO - PU, TAMPOS REJUNTADOS COM MASSA PLÁSTICA OU EPÓXI, COLUNAS FIXADAS E REJUNTADAS COM MASSA PLÁSTICA E/OU EPÓXI. | Composições Próprias | Serviço | unid | 1 | 7992 | 7992 | 0.49282 | 75.781 | B
24.08.020 | Corrimão duplo em tubo de aço inoxidável escovado, com diâmetro de 1 1/2´ e montantes com diâmetro de 2´ | SP Obras | Serviço | M | 8 | 998.95 | 7991.6 | 0.49279 | 76.2738 | B
92986 | CABO DE COBRE FLEXÍVEL ISOLADO, 35 MM², ANTI-CHAMA 0,6/1,0 KV, PARA DISTRIBUIÇÃO DE ENERGIA ELÉTRICA - FORNECIMENTO E INSTALAÇÃO. AF_12/2021 ( PRETO ANILHADO NA PONTA FASE "A" - > VEREMELHO, FASE "B" -> BRANCO, FACE "C'" -> PRETO OU MARROM ¦ ALIMENTADOR QTFL-1) | SINAPI | Serviço | M | 165 | 48.21 | 7954.65 | 0.49052 | 76.7643 | B
ED-51134 | TRANSPORTE DE MATERIAL DE QUALQUER NATUREZA COM CARRINHO DE MÃO, COM DISTÂNCIAS MAIORES QUE 50M E MENORES OU IGUAIS A 100M, INCLUSIVE CARGA/DESGARGA | SETOP | Serviço | m3 | 156.42 | 47.8 | 7476.876 | 0.46105 | 77.2253 | B
INS-34268298 | PORTA COM ESTRUTURA INTERNA EM METALON 30X30 MM REVESTIDA COM MDF PADRÃO AMADEIRADO A DEFINIR 6 MM EM TODOS OS LADOS. MARCO COM BATENTE EM MDF PADRÃO AMADEIRADO A DEFINIR. BANDEIRA FIXA EM MDF 15MM PADRÃO AMADEIRADO A DEFINIR NA FACE DO HALL. DOBRADICA EM AÇO INOX, 4", REFORÇADA, COM ANEL E PARAFUSOS E MAÇANETA E FECHADURA EM AÇO ABNT 1010/1020 DE ACESSO EXTERNO COM ROSETA QUADRADA E ACABAMENTO PRETO FOSCO. REF. STAM 803 / 35 COM ACABAMENTO PRETO FOSCO. | Composições Próprias | Serviço | unid. | 1 | 7203.8 | 7203.8 | 0.44422 | 77.6695 | B
91926 | CABO DE COBRE FLEXÍVEL ISOLADO, 2,5 MM², ANTI-CHAMA 450/750 V, NÃO HALOGENADO, PARA CIRCUITOS TERMINAIS - FORNECIMENTO E INSTALAÇÃO. AF_03/2023 (NEUTRO -> AZUL CLARO ¦ CIRCUITOS TERMINAIS MONOFÁSICOS) | SINAPI | Serviço | M | 1267 | 5.49 | 6955.83 | 0.42892 | 78.0985 | B
91926 | CABO DE COBRE FLEXÍVEL ISOLADO, 2,5 MM², ANTI-CHAMA 450/750 V, NÃO HALOGENADO, PARA CIRCUITOS TERMINAIS - FORNECIMENTO E INSTALAÇÃO. AF_03/2023 (TERRA -> VERDE ¦ CIRCUITOS TERMINAIS MONOFÁSICOS) | SINAPI | Serviço | M | 1251 | 5.49 | 6867.99 | 0.42351 | 78.522 | B
COMP ELE-0067-10/20 | PATCH PANEL 1UX19" 24 PORTAS CAT.6, DESCARREGADO, GUIA DE CABOS TRASEIRO, INCLUINDO AS 24 TOMADAS (MÓDULOS KEYSTONE JACK) FÊMEAS CAT.6 GigaLan 110 IDC → RJ45 (MODELO COM CAPA TRASEIRA E TAMPA FRONTAL ARTICULADA) – FORNECIMENTO E INSTALAÇÃO | PRÓPRIA | Serviço | UN | 4 | 1708.62 | 6834.48 | 0.42144 | 78.9434 | B
ED-51125 | TRANSPORTE DE MATERIAL DEMOLIDO EM CAÇAMBA OU OUTRO MEIO, EXCLUSIVE CARGA MANUAL OU MECÂNICA | SETOP | Serviço | m3 | 69.84 | 97.61 | 6817.0824 | 0.42037 | 79.3638 | B
93442 | FORNECIMENTO E INSTALAÇÃO DE BANCADAS PARA COZINHA, INCLUINDO BANCADA EM GRANITO PRETO ABSOLUTO POLIDO (239 X 65 CM), COM CUBA DE EMBUTIR DE AÇO REF. TRAMONTINA DORA, VÁLVULA AMERICANA, SIFÃO TIPO GARRAFA METÁLICO, ENGATE FLEXÍVEL INOX 40 CM, TORNEIRA CROMADA REF. DECA 1167.C21.CLM DE MESA; E BANCADA SECA DE APOIO EM GRANITO PRETO ABSOLUTO POLIDO (62 X 40 CM) | SINAPI | Serviço | CJ | 1 | 6806.74 | 6806.74 | 0.41973 | 79.7835 | B
INS-53118489 | PAINEL FECHAMENTO MDF 15MM ESTRUTURADO LAMINADO A DEFINIR, INCLUSIVE PORTAS DE GIRO, PUXADOR PERFIL TIPO CAVA, DE ENCAIXE, EM ALUMÍNIO PRETO FOSCO. REF.: RM-214, ROMETAL (ver detalhe do puxador) COM PRATELEIRA INTERNA. PREVER ACABAMENTO INTERNO EM BRANCO TX (MARCENARIA S/ FUNDO, CONFORME PROJETO. LOCAL: COZINHA. (3) | Composições Próprias | Serviço | unid | 1 | 6664.55 | 6664.55 | 0.41096 | 80.1945 | C
91926 | CABO DE COBRE FLEXÍVEL ISOLADO, 2,5 MM², ANTI-CHAMA 450/750 V, NÃO HALOGENADO, PARA CIRCUITOS TERMINAIS - FORNECIMENTO E INSTALAÇÃO. AF_03/2023 (FASE -> VERMELHO ¦ CIRCUITOS TERMINAIS MONOFÁSICOS) | SINAPI | Serviço | M | 1185 | 5.49 | 6505.65 | 0.40116 | 80.5956 | C
INS-31434513 | FOLHA DA PORTA DE GIRO 79,5X229CM COM ESTRUTURA INTERNA EM METALON 30X30 MM REVESTIDA COM MDF 6 MM EM TODOS OS LADOS COM PINTURA ESMALTE ACETINADO COR A DEFINIR. PREVER APLICAÇÃO DE FUNDO NIVELADOR E MASSA ACRÍLICA PARA PINTURA. DOBRADICA EM AÇO INOX, 4", REFORÇADA, COM ANEL E PARAFUSOS E MAÇANETA E FECHADURA DE ACESSO EXTERNO EM AÇO ABNT 1010/1020 COM ROSETA QUADRADA E ACABAMENTO PRETO FOSCO. REF. STAM 803 / 35 PRETO FOSCO. MANTER MARCO EXISTENTE E RETIRAR REVESTIMENTO EM TECIDO E, CASO NECESSÁRIO, COMPLEMENTAR O MARCO ATÉ O NOVO NÍVEL DO PISO ELEVADO COM MATERIAL SIMILAR. LIXAR A MADEIRA E APLICAR FUNDO NIVELADOR E MASSA ACRÍLICA PARA PINTURA ESMALTE ACETINADA COR A DEFINIR. | Composições Próprias | Serviço | unid. | 1 | 6426.81 | 6426.81 | 0.3963 | 80.9919 | C
COMP ELE-0070-10/20 | TOMADA DE ENERGIA DUPLA APARENTE (SOBREPOR), 2 X 2P+T 10A, NBR 14.136, INCLUINDO SUPORTE E PLACA, CONDULETE DUPLO DN 20MM (Ø3/4”) DE ALUMÍNIO, TAMPA METÁLICA E ETIQUETAS DE IDENTIFICAÇÃO DO CIRCUITO E DA TENSÃO - FORNECIMENTO E INSTALAÇÃO ( DESEMBARGADORES + 2 PRESIDENTA) | PRÓPRIA | Serviço | UN | 58 | 108.27 | 6279.66 | 0.38723 | 81.3792 | C
ED-1454 | REVITALIZAÇÃO DE PAINEL DE MADEIRA EXISTENTE NA PAREDE DO FUNDO DO PLENÁRIO E ORNAMENTO DA MESA DA PRESIDÊNCIA. PREPARAÇÃO, RECUPERAÇÃO, CALAFETAÇÃO, LIXAMENTO, APLICAÇÃO DE FUNDO SELADOR, (3) DEMÃOS, E PINTURA COM VERNIZ IMPREGNANTE EM SUPERFÍCIE DE MADEIRA, DUAS (2) DEMÃOS, ACABAMENTO TIPO FOSCO. TROCA DE TRECHO DE LAMINADO EM SUCUPIRA 4MM | SETOP | Serviço | unid | 1 | 6248.88 | 6248.88 | 0.38533 | 81.7645 | C
93442 | FORNECIMENTO E INSTALAÇÃO DE BANCADAS PARA INSTALAÇÃO SANITÁRIA FEMININA, INCLUINDO BANCADA EM MÁRMORE BRANCO EXTRA OU CINTILANTE (140 X 40 CM), COM CUBA DE APOIO REF. DECA 30X30 SLIM BRANCO, SIFÃO TIPO GARRAFA EM METAL REF. DECA 1680.C.100.112, VÁLVULA EM METAL CROMADO, ENGATE FLEXÍVEL INOX, TORNEIRA CROMADA DE MESA PARA LAVATÓRIO, REF. DECA LEVEL E PRATELEIRA EM MÁRMORE BRANCO EXTRA OU CINTILANTE (140 X 30CM), ENGASTADA 2 CM EM ALVENARIA | SINAPI | Serviço | CJ | 1 | 6195.45 | 6195.45 | 0.38204 | 82.1465 | C
COM-05262747 | LIMPEZA PERMANENTE E DIÁRIA OBRA | Composições Próprias | Serviço | m2 | 329.95 | 16.09 | 5308.8955 | 0.32737 | 82.4739 | C
ED-50486 | EMASSAMENTO EM FORRO DE GESSO COM MASSA CORRIDA (PVA), UMA (1) DEMÃO, INCLUSIVE LIXAMENTO PARA PINTURA | SETOP | Serviço | m2 | 264.71 | 19.5 | 5161.845 | 0.3183 | 82.7922 | C
COMP ELE-0160-10/24 | ELETROCALHA PERFURADA GALVANIZADA A FOGO 200X50MM COM TAMPA "Z", CHAPA #16, UNIÃO OU JUNÇÃO E FIXAÇÃO NO PISO A CADA 1M - FORNECIMENTO E INSTALAÇÃO (ARCO SOB O PISO ELEVADO) | PRÓPRIA | Serviço | m | 48 | 101.39 | 4866.72 | 0.3001 | 83.0923 | C
ED-50393 | MOBILIZAÇÃO E DESMOBILIZAÇÃO DE OBRA EM CENTRO URBANO | SETOP | Serviço | UN | 1 | 4752.4 | 4752.4 | 0.29305 | 83.3854 | C
93442 | FORNECIMENTO E INSTALAÇÃO DE BANCADAS PARA INSTALAÇÃO SANITÁRIA MASCULINA, INCLUINDO BANCADA EM MÁRMORE BRANCO EXTRA OU CINTILANTE (65 X 35 CM), COM CUBA DE APOIO REF. DECA 30X30 SLIM BRANCO, SIFÃO TIPO GARRAFA EM METAL REF. DECA 1680.C.100.112, VÁLVULA EM METAL CROMADO, ENGATE FLEXÍVEL INOX, TORNEIRA CROMADA DE MESA, PARA LAVATÓRIO, REF. DECA LEVEL; E PRATELEIRA EM MÁRMORE BRANCO EXTRA OU CINTILANTE (60 X 30 CM), ENGASTADA 2 CM EM ALVENARIA | SINAPI | Serviço | CJ | 1 | 4476.05 | 4476.05 | 0.27601 | 83.6614 | C
COMP ELE-0084-10/20 | ELETROCALHA PERFURADA GALVANIZADA A FOGO 100X100MM COM TAMPA "Z", CHAPA #16, UNIÃO OU JUNÇÃO E SUPORTE DE FIXAÇÃO NO TETO OU NA PAREDE A CADA 1,5M - FORNECIMENTO E INSTALAÇÃO (MESAS DESEMBARGADORES) | PRÓPRIA | Serviço | m | 48 | 93.17 | 4472.16 | 0.27577 | 83.9371 | C
COMP ELE-0056-10/20 | TOMADA DE TELECOMUNICAÇÕES ÚNICA APARENTE (SOBREPOR) EM CONDULETE ϕ3/4" DE ALUMÍNIO, 1 (UM) CONECTOR FÊMEA RJ45 GIGALAN CAT.6, ESPELHO, ETIQUETA IDENTIFICADORA DO CIRCUITO E ÍCONE - FORNECIMENTO E INSTALAÇÃO (MESA DESEMBARGADORES) | PRÓPRIA | Serviço | UN | 48 | 90.43 | 4340.64 | 0.26766 | 84.2048 | C
S12233 | QUADRO DE DISTRIBUIÇÃO DE EMBUTIR, EM CHAPA DE AÇO, PARA ATÉ 84 DISJUNTORES (1GER + 2X12DER + 2X20DER) PADRÃO DIN, COM BARRAMENTOS HORIZONTAIS 63A TRIFÁSIO + 1 X TERRA + 4 X NEUTRO, PADRÃO DIN, ETIQUETAS DE IDENTIFICAÇÃO DOS CIRCUITOS, EXCLUSIVE DISJUNTORES - FORNECIMENTO E INSTALAÇÃO ¦ REF.: STECK PCM02120320E | ORSE | Serviço | un | 1 | 4117.93 | 4117.93 | 0.25393 | 84.4587 | C
98359 | INSTALAÇÃO DE CURVA, REDUÇÃO OU TÊ DE DUTO PARA AR CONDICIONADO EM CHAPA GALVANIZADA BITOLA 24 - COM ISOLAMENTO DE MANTA FIXADA NA CHAPA COM FITA PLÁSTICA, INCLUSO FABRICAÇÃO. AF_03/2024 | SINAPI | Serviço | M2 | 13.2 | 306.53 | 4046.196 | 0.2495 | 84.7082 | C
COM-42860441 | REMOÇÃO DE ELEMENTOS, FIXOS OU MÓVEIS, NO AMBIENTE, CONF. PROJETO: ARMÁRIOS, BALCÕES, SUPORTE TELA, EQUIP. INFORMÁTICA, CORTINEIRO, CAIXA DESCARGA EMBUTIDA, CORRIMÃOS, ALIZAR CABINE SOM, MESAS DESEMBARGADORES. | Composições Próprias | Serviço | H | 155.25 | 26 | 4036.5 | 0.24891 | 84.9571 | C
COMP CLI-0035-10/24 | CAIXA DE VOLUME DE AR VARIÁVEL TIPO TVJ/TVT EM CHAPA DE AÇO GALVANIZADO, COM ATENUADOR DE RUÍDO E ISOLAMENTO ACÚSTICO 200X207 MM | Composições Próprias | Serviço | UN | 1 | 3969.52 | 3969.52 | 0.24478 | 85.2019 | C
COMP CLI-0021-10/24 | FORNECIMENTO E INSTALAÇÃO DE DIFUSOR DE 4 VIAS COM REGISTRO E COM CAIXA PLENUM DE 300X300 MM, EM ALUMÍNIO EXTRUDADO E ACABAMENTO ANODIZADO FOSCO NATURAL | Composições Próprias | Serviço | UN | 8 | 482.54 | 3860.32 | 0.23804 | 85.44 | C
COMP CLI-0019-10/24 | FORNECIMENTO E INSTALAÇÃO DE DIFUSOR RETANGULAR DE 3 VIAS COM REGISTRO E COM CAIXA PLENUM DE 300X230 MM, EM ALUMÍNIO EXTRUDADO E ACABAMENTO ANODIZADO FOSCO NATURAL | Composições Próprias | Serviço | UN | 9 | 427.96 | 3851.64 | 0.23751 | 85.6775 | C
88488 | PINTURA LÁTEX ACRÍLICA PREMIUM COR A DEFINIR, APLICAÇÃO MANUAL EM FORRO DE GESSO (INCLUSIVE TABICAS - PLENÁRIO), DUAS DEMÃOS. REFERÊNCIA TINTA ACRÍLICA SUVINIL PREMIUM TOQUE SEDA 18L COR CROMIO | SINAPI | Serviço | M2 | 213.78 | 17.92 | 3830.9376 | 0.23623 | 85.9137 | C
INS-37853521 | Seteiras em vidro fixo laminado (EA1) com 8mm de espessura (4mm+1PVB+4mm). Acabamento conforme Projeto Arquitetônico. Dimensões: 20x210cm | Composições Próprias | Material | unid | 2 | 1854.04 | 3708.08 | 0.22866 | 86.1424 | C
96370 | PAREDE COM SISTEMA EM CHAPAS DE GESSO PARA DRYWALL, USO INTERNO, COM UMA FACE SIMPLES E ESTRUTURA METÁLICA COM GUIAS SIMPLES. REF. W111 - 95/70 - ESP. 1,25CM - MONTANTES SIMPLES DE 70MM CADA 60CM - 1 PLACA DE 12,50MM. EMBAIXO PEITORIL DAS JANELAS NO PLENÁRIO. | SINAPI | Serviço | M2 | 46.08 | 79.33 | 3655.5264 | 0.22541 | 86.3678 | C
98458 | TAPUME COM COMPENSADO DE MADEIRA | SINAPI | Serviço | M2 | 32.67 | 108.32 | 3538.8144 | 0.21822 | 86.586 | C
90788 | KIT DE PORTA-PRONTA DE MADEIRA EM ACABAMENTO MELAMÍNICO EM TONALIDADE A DEFINIR, FOLHA MÉDIA, 60X210CM, INCLUSIVE FECHADURA, FIXAÇÃO COM PREENCHIMENTO PARCIAL DE ESPUMA EXPANSIVA - FORNECIMENTO E INSTALAÇÃO | SINAPI | Serviço | UN | 3 | 1161.84 | 3485.52 | 0.21493 | 86.8009 | C
86931 | VASO SANITARIO SIFONADO COM CAIXA ACOPLADA LOUÇA BRANCA, SAIDA HORIZONTAL, SEM ASSENTO (REFERÊNCIA BACIA PARA CAIXA ACOPLADA CONVENCIONAL COM SAIDA HORIZONTAL NUOVA DECA P.133.17), INCLUSO ENGATE FLEXÍVEL EM INOX, 1/2 X 40CM, E CAIXA ACOPLADA - FORNECIMENTO E INSTALAÇÃO | SINAPI | Serviço | UN | 1 | 3478.26 | 3478.26 | 0.21448 | 87.0154 | C
92005 | TOMADA DE ENERGIA DUPLA EMBUTIDA , 2 (DOIS) MÓDULO 2P+T 10A, NBR 14.136, BORNE AUTOMÁTICO, INCLUINDO SUPORTE E PLACA PRETA ACETINADA E ETIQUETAS DE IDENTIFICAÇÃO DA TENSÃO E DO CIRCUITO, REF.: PIAL PLUS+ LEGRAND - FORNECIMENTO E INSTALAÇÃO. AF_03/2023 | SINAPI | Serviço | UN | 23 | 137.52 | 3162.96 | 0.19504 | 87.2105 | C
98688 | RODAPÉ DE POLIESTIRENO 3480 TITANIUM COM FRISO 150MM ALTURA NA PAREDE DO CORREDOR DOS DESEMBARGADORES E JUNTO AO PAINEL DE MADEIRA. REF. SANTA LUZIA | SINAPI | Serviço | M | 20.05 | 156.66 | 3141.033 | 0.19369 | 87.4041 | C
COMP ELE-0084-10/20 | ELETROCALHA PERFURADA GALVANIZADA A FOGO 200X100MM COM TAMPA "Z", CHAPA #16, UNIÃO OU JUNÇÃO E SUSPENSÃO DE FIXAÇÃO NO TETO A CADA 1,5M OU SUPORTE DE PAREDE- FORNECIMENTO E INSTALAÇÃO (RACK -> PAREDE) | PRÓPRIA | Serviço | m | 33 | 93.17 | 3074.61 | 0.18959 | 87.5937 | C
INS-83206741 | EMISSOR MULTI CANAL (5 CANAIS) - SOMFY-NATURAL-BRANCO | Composições Próprias | Serviço | unid | 4 | 760.01 | 3040.04 | 0.18746 | 87.7812 | C
ED-28454 | PERFIL TABICA GALVANIZADO, TIPO LISA, COM ACABAMENTO EM PINTURA, NA COR BRANCA, PARA FORRO EM CHAPA DE GESSO ACARTONADO, INCLUSIVE ACESSÓRIOS DE FIXAÇÃO | SETOP | Serviço | m | 137.9 | 21.79 | 3004.841 | 0.18529 | 87.9665 | C
ED-50266 | LIMPEZA FINAL PARA ENTREGA DA OBRA | SETOP | Serviço | m2 | 329.95 | 9.1 | 3002.545 | 0.18515 | 88.1516 | C
COMP ELE-0008-10/20 | ELETRODUTO RÍGIDO ROSCÁVEL DN 20 MM (Ø3/4") DE AÇO GALVANIZADO - A.G ELETROLÍTICO, APARENTE (SOBREPOR), FIXADO COM SUPORTE NA PAREDE OU NA LAJE A CADA 1,5M, CONEXÕES (LUVAS) - FORNECIMENTO E INSTALAÇÃO (44M = 8 X PASSAGEM DIRETA EXTRA DO PISO ELEVADO AO FORRO ATRAVÉS DO REVESTIMENTO DA PILASTRA + 15M TOMADAS MESAS DOS DESEMBARGADORES) | PRÓPRIA | Serviço | m | 49 | 60.38 | 2958.62 | 0.18244 | 88.3341 | C
ED-51152 | ESPELHO CRISTAL, DIMENSÃO (247X255)CM, COM ESP. 3MM OU 4MM, EM ACABAMENTO LAPIDADO, INCLUSIVE FIXAÇÃO COM COLA ADESIVA, FORNECIMENTO E INSTALAÇÃO | SETOP | Serviço | un | 1 | 2899.95 | 2899.95 | 0.17882 | 88.5129 | C
COMP ELE-0018-03/22 | CONDULETE DN 20MM (Ø3/4") COM TAMPA CEGA, MÚLTIPLO "X" MODULAR, EM LIGA DE ALUMÍNIO FUNDIDO, A PROVA DO TEMPO, COM TAMPÕES E CONEXÕES PARA 2 (DUAS) OU MAIS SAÍDAS (BUCHA E ARRUELA, BUCHA DE REDUÇÃO, ADAPTADOR CÔNICO (UNIDUT), BOX OU EQUIVALENTES) - FORNECIMENTO E INSTALAÇÃO (57 TOMADAS XLR MESAS DESEMBARGADORES) | PRÓPRIA | Serviço | UN | 57 | 48.08 | 2740.56 | 0.16899 | 88.6819 | C
INS-66195875 | APARADOR MDF 18MM LAMINADO PADRÃO AMADEIRADO A DEFINIR 120X40 CM. (10) | Composições Próprias | Serviço | unid | 1 | 2739.66 | 2739.66 | 0.16894 | 88.8508 | C
COMP CLI-0016-10/24 | FORNECIMENTO E INSTALAÇÃO DE PORTA DE INSPEÇÃO PARA DUTOS GALVANIZADOS COMPLETA COM ISOLAMENTO E VEDAÇÃO 600X600 MM | Composições Próprias | Serviço | UN | 3 | 904.57 | 2713.71 | 0.16734 | 89.0182 | C
88489 | PINTURA LÁTEX ACRÍLICA PREMIUM COR A DEFINIR, APLICAÇÃO MANUAL EM PAREDES, DUAS DEMÃOS (REFERÊNCIA TINTA ACRÍLICA SUVINIL PREMIUM TOQUE SEDA 18L COR CROMIO) | SINAPI | Serviço | M2 | 177.02 | 15.19 | 2688.9338 | 0.16581 | 89.184 | C
S11902 | PISO TÁTIL ALERTA EM AÇO INOX, PARAFUSADO, ELEMENTOS SOLTOS (100 PEÇAS/M), INCLUSO PARAFUSOS E BUCHAS PARA FIXAÇÃO | ORSE | Serviço | M | 10.12 | 265.68 | 2688.6816 | 0.16579 | 89.3498 | C
92986 | CABO DE COBRE FLEXÍVEL ISOLADO, 35 MM², ANTI-CHAMA 0,6/1,0 KV, PARA REDE DISTRIBUIÇÃO DE ENERGIA ELÉTRICA - FORNECIMENTO E INSTALAÇÃO. AF_12/2021 (NEUTO -> AZUL CLARO ¦ ALIMENTADOR QTFL-1) | SINAPI | Serviço | M | 55 | 48.21 | 2651.55 | 0.16351 | 89.5133 | C
MATRO-2448 | Saco de aniagem ou de ráfia de 50 kg - C = 90 cm e L = 60 cm | SETOP | Geral | unid. | 1000 | 2.6 | 2600 | 0.16033 | 89.6736 | C
COMP ELE-0007-10/20 | DISPOSITIVO DE PROTEÇÃO CONTRA SURTOS - DPS 45KA CLASSE I/II, Uc 175V, Up < 1,5KV, CARTUCHO SUBSTITUÍVEL E MODELO SLIM DIN – FORNECIMENTO E INSTALAÇÃO | PRÓPRIA | Serviço | UN | 12 | 216.66 | 2599.92 | 0.16032 | 89.8339 | C
COMP ELE-0065-10/20 | RACK FECHADO DE PAREDE 24U X 19" X 570MM, PINTURA ELETROSTÁTICA, LATERAIS REMOVÍVEIS, DESMONTÁVEL, FECHADURA, ETIQUETAS DE IDENTIFICAÇÃO E VISOR EM ACRÍLICO – FORNECIMENTO E INSTALAÇÃO | PRÓPRIA | Serviço | UN | 1 | 2552.54 | 2552.54 | 0.1574 | 89.9913 | C
95469 | VASO SANITARIO SIFONADO CONVENCIONAL COM LOUÇA BRANCA, SAIDA VERTICAL, SEM ASSENTO (REFERÊNCIA BACIA CONVENCIONAL DECA CARRARA CÓD. P.60.17) - FORNECIMENTO E INSTALAÇÃO | SINAPI | Serviço | UN | 1 | 2523.17 | 2523.17 | 0.15559 | 90.1469 | C
100777 | INSTALAÇÃO DE FIXAÇÃO DE PERSIANA COM BARRAS ROSCADAS | SINAPI | Serviço | KG | 34 | 72.75 | 2473.5 | 0.15253 | 90.2994 | C
90790 | KIT DE PORTA-PRONTA DE MADEIRA EM ACABAMENTO MELAMÍNICO EM TONALIDADE A DEFINIR, FOLHA MÉDIA, 80X210CM, INCLUSIVE FECHADURA, FIXAÇÃO COM PREENCHIMENTO PARCIAL DE ESPUMA EXPANSIVA - FORNECIMENTO E INSTALAÇÃO | SINAPI | Serviço | UN | 2 | 1195.13 | 2390.26 | 0.14739 | 90.4468 | C
ED-50943 | CORRIMÃO DUPLO EM TUBO DE AÇO INOXIDÁVEL ESCOVADO, COM DIÂMETRO DE 1 1/2, H = 70/92 CM, FIXADO EM PAREDE | SETOP | Serviço | m | 4.2 | 567.06 | 2381.652 | 0.14686 | 90.5937 | C
97643 | REMOÇÃO DE PISO ELEVADO DE MADEIRA (ASSOALHO E BARROTE), DE FORMA MANUAL, SEM REAPROVEITAMENTO | SINAPI | Serviço | M2 | 162.53 | 14.54 | 2363.1862 | 0.14572 | 90.7394 | C
91926 | CABO DE COBRE FLEXÍVEL ISOLADO, 2,5 MM², ANTI-CHAMA 450/750 V, NÃO HALOGENADO, PARA CIRCUITOS TERMINAIS - FORNECIMENTO E INSTALAÇÃO. AF_03/2023 (RETORNO -> AMARELO ¦ CIRCUITOS TERMINAIS MONOFÁSICOS ILUMINAÇÃO) | SINAPI | Serviço | M | 430 | 5.49 | 2360.7 | 0.14557 | 90.885 | C
ED-50484 | EMASSAMENTO EM PAREDE EM CHAPA DE GESSO ACARTONADO (DRYWALL) COM MASSA CORRIDA (PVA), UMA (1) DEMÃO, INCLUSIVE LIXAMENTO PARA PINTURA | SETOP | Serviço | m2 | 155.21 | 15.19 | 2357.6399 | 0.14538 | 91.0304 | C
COMP ELE-0082-10/20 | PERFILADO PERFURADO GALVANIZADA A FOGO 38X38MM COM TAMPA , CHAPA #18, EMENDA EXTERNA, GANCHO FIXADO NO TETO POR MEIO DE VERGALHÃO OU SUPORTE DE PAREDE A CADA 1,5M - FORNECIMENTO E INSTALAÇÃO | PRÓPRIA | Serviço | m | 39 | 59.18 | 2308.02 | 0.14232 | 91.1727 | C
- | PERFIL DE SOBREPOR COM LED INTEGRADO, PEÇA COM 2M, CORPO EM ALUMÍNIO PRETO, LENTE PRETA, 24V, 37W, 700LM, LUZ BRANCA QUENTE 2700K, IRC ≥ 92, DENSIDADE ≥ 120 LED/M, REFERÊNCIA STELLA STH20964PTO/27, EXCLUSIVE FONTE DRIVER - FORNECIMENTO E INSTALAÇÃO. AF_09/2024 (PAREDE DO PAINEL ACÚSTICO NO FUNDO) | PRÓPRIA | Serviço | UN | 3 | 741.17 | 2223.51 | 0.13711 | 91.3098 | C
COMP CLI-0028-10/24 | FORNECIMENTO E INSTALAÇÃO DE REGISTRO PARA CONTROLE DE VAZÃO DO TIPO PESADO EM AÇO GALVANIZADO 1000X350 MM | Composições Próprias | Serviço | UN | 2 | 1103.36 | 2206.72 | 0.13608 | 91.4459 | C
S00032 | REMOÇÃO DE CARPETE | ORSE | Serviço | m2 | 312.38 | 6.86 | 2142.9268 | 0.13214 | 91.578 | C
104766 | CHUMBAMENTO LINEAR EM ALVENARIA PARA ELETRODUTOS COM DIÂMETROS MENORES OU IGUAIS A 40 MM. AF_09/2023 | SINAPI | Serviço | M | 100 | 20.63 | 2063 | 0.12721 | 91.7052 | C
- | PERFIL DE SOBREPOR COM FITA LED, CORPO EM ALUMÍNIO BRANCO, DIFUSOR ANTI-OFUSCAMENTO EM POLICARBONATO, 15W/M, 12V, LUZ BRANCA NEUTRA 4000K, ≥1500LM/M, DENSIDADE ≥150LEDS/M, ɳ ≥95LM/W, IP20, IRC ≥ 80 - FORNECIMENTO E INSTALAÇÃO. AF_09/2024 (FORRO - HALL, COPA E COZINHA)) | PRÓPRIA | Serviço | m | 18 | 107.41 | 1933.38 | 0.11922 | 91.8245 | C
91940 | CAIXA RETANGULAR 4" X 2", PVC, INSTALADA EM PAREDE - FORNECIMENTO E INSTALAÇÃO. AF_03/2023 | SINAPI | Serviço | UN | 79 | 24.23 | 1914.17 | 0.11804 | 91.9425 | C
ED-48499 | REMOÇÃO MANUAL DE REDES DE DUTOS PARA CLIMATIZAÇÃO, INCLUSIVE AFASTAMENTO E EMPILHAMENTO, EXCLUSIVE TRANSPORTE E RETIRADA DO MATERIAL REMOVIDO NÃO REAPROVEITÁVEL | SETOP | Serviço | m | 169.71 | 11.17 | 1895.6607 | 0.11689 | 92.0594 | C
COMP ELE-0008-10/20 | ELETRODUTO RÍGIDO ROSCÁVEL DN 20 MM (Ø3/4") DE AÇO GALVANIZADO - A.G ELETROLÍTICO, APARENTE (SOBREPOR), FIXADO COM SUPORTE NA PAREDE OU NA LAJE A CADA 1,5M, CONEXÕES (LUVAS) - FORNECIMENTO E INSTALAÇÃO | PRÓPRIA | Serviço | m | 31 | 60.38 | 1871.78 | 0.11542 | 92.1748 | C
COMP ELE-0058-10/20 | TOMADA DE TELECOMUNICAÇÕES TRIPLA APARENTE (SOBREPOR) EM CONDULETE DUPLO ϕ3/4" DE ALUMÍNIO, 3 (TRÊS) CONECTOR FÊMEAS RJ45 GIGALAN CAT.6, ESPELHO, ETIQUETA IDENTIFICADORA DO CIRCUITO E ÍCONE- FORNECIMENTO E INSTALAÇÃO (MESA DA PRESIDÊNCIA) | PRÓPRIA | Serviço | UN | 9 | 205.66 | 1850.94 | 0.11414 | 92.2889 | C
COMP ELE-0153-10/24 | ELETROCALHA PERFURADA GALVANIZADA A FOGO 100X50MM COM TAMPA "Z", CHAPA #16, UNIÃO OU JUNÇÃO E SUPORTE DE FIXAÇÃO NO TETO OU NA PAREDE A CADA 1,5M - FORNECIMENTO E INSTALAÇÃO | PRÓPRIA | Serviço | m | 25 | 72.99 | 1824.75 | 0.11252 | 92.4015 | C
COMP ELE-0152-10/24 | ELETROCALHA PERFURADA GALVANIZADA A FOGO 100X50MM COM TAMPA "Z", CHAPA #16, UNIÃO OU JUNÇÃO E FIXAÇÃO NO PISO A CADA 1M - FORNECIMENTO E INSTALAÇÃO | PRÓPRIA | Serviço | m | 26 | 69.99 | 1819.74 | 0.11221 | 92.5137 | C
COMP CLI-0020-10/24 | FORNECIMENTO E INSTALAÇÃO DE DIFUSOR DE 4 VIAS COM REGISTRO E SEM CAIXA PLENUM DE 300X300 MM, EM ALUMÍNIO EXTRUDADO E ACABAMENTO ANODIZADO FOSCO NATURAL | Composições Próprias | Serviço | UN | 6 | 302 | 1812 | 0.11174 | 92.6254 | C
COMP ELE-0193-10/24 | CONECTOR DE ALUMÍNIO TIPO PRENSA CABO Ø3/8", BUCHA CÔNICA, ROSCA BSP E BORRACHA DE VEDAÇÃO COM DIÂMETRO INTERNO DE 9 A 10 MM – FORNECIMENTO E INSTALAÇÃO | PRÓPRIA | Serviço | UN | 65 | 26.85 | 1745.25 | 0.10762 | 92.733 | C
ED-48368 | CERTIFICAÇÃO DE GARANTIA DE TRANSMISSÃO DE CABOS LÓGICOS CAT. 5/6 | SETOP | Serviço | U | 83 | 20.46 | 1698.18 | 0.10472 | 92.8377 | C
COMP ELE-0106-12/22 | CONECTOR DE EMENDA WAGO 5 VIAS, CARCAÇA TRANSPARENTE E ALAVANCA DE CONEXÃO AUTOMÁTICA - FORNECIMENTO E INSTALAÇÃO (DERIVAÇÃO TODAS MESA DESEMBARGADORES) | PRÓPRIA | Serviço | UN | 171 | 9.89 | 1691.19 | 0.10429 | 92.942 | C
INS-90450453 | RAMPA DE ACESSO À COPA, EXCETO PATAMAR, EXECUTADA EM ESTRUTURA METÁLICA COM FORRAÇÃO EM CHAPA, PARA POSTERIOR ASSENTAMENTO DE CARPETE 6,5MM. | Composições Próprias | Serviço | m2 | 1.55 | 1074.79 | 1665.9245 | 0.10273 | 93.0448 | C
COMP CLI-0030-10/24 | FORNECIMENTO E INSTALAÇÃO DE DAMPER SOBRE PRESSÃO 400X400 MM, ALETAS EM ALUMÍNIO, MOLDURA EM AÇO, COM LIMITADOR DE ABERTURA DE ALETAS E REGULAGEM | Composições Próprias | Serviço | UN | 4 | 415.01 | 1660.04 | 0.10236 | 93.1471 | C
91996 | TOMADA DE ENERGIA ÚNICA EMBUTIDA , 1 (UM) MÓDULO 2P+T 10A, NBR 14.136, BORNE AUTOMÁTICO, INCLUINDO SUPORTE E PLACA PRETA ACETINADA E ETIQUETAS DE IDENTIFICAÇÃO DA TENSÃO E DO CIRCUITO, REF.: PIAL PLUS+ LEGRAND - FORNECIMENTO E INSTALAÇÃO. AF_03/2023 | SINAPI | Serviço | UN | 22 | 74.15 | 1631.3 | 0.10059 | 93.2477 | C
COMP ELE-0128-07/24 | CONDULETE DN 65MM (Ø2.1/2") COM TAMPA CEGA, MÚLTIPLO "X" MODULAR, EM LIGA DE ALUMÍNIO FUNDIDO, A PROVA DO TEMPO, COM TAMPÕES E CONEXÕES PARA 2 (DUAS) OU MAIS SAÍDAS (BUCHA E ARRUELA, BUCHA DE REDUÇÃO, ADAPTADOR CÔNICO (UNIDUT), BOX OU EQUIVALENTES) - FORNECIMENTO E INSTALAÇÃO (ALIMENTADOR QDFL-1) | PRÓPRIA | Serviço | UN | 9 | 180.86 | 1627.74 | 0.10037 | 93.3481 | C
101882 | QUADRO DE DISTRIBUIÇÃO DE ENERGIA EM CHAPA DE AÇO GALVANIZADO, DE EMBUTIR, COM BARRAMENTO TRIFÁSICO, PARA 18 DISJUNTORES DIN 200A - FORNECIMENTO E INSTALAÇÃO. AF_10/2020 | SINAPI | Serviço | UN | 1 | 1624.51 | 1624.51 | 0.10017 | 93.4483 | C
91928 | CABO DE COBRE FLEXÍVEL ISOLADO, 4 MM², ANTI-CHAMA 450/750 V, NÃO HALOGENADO, PARA CIRCUITOS TERMINAIS - FORNECIMENTO E INSTALAÇÃO. AF_03/2023 (FASE -> VERMELHO ¦ CIRCUITOS TERMINAIS MONOFÁSICOS) | SINAPI | Serviço | M | 190 | 8.49 | 1613.1 | 0.09947 | 93.5477 | C
91871 | ELETRODUTO DE PVC RÍGIDO ROSCÁVEL, DN 25 MM (Ø3/4"), CONEXÕES (LUVAS), CIRCUITOS TERMINAIS, EMBUTIDO EM ALVENARIA OU LAJE – FORNECIMENTO E INSTALAÇÃO. AF_03/2023 | SINAPI | Serviço | m | 65 | 24.64 | 1601.6 | 0.098761 | 93.6465 | C
COMP ELE-0006-10/20 | INTERRUPTOR DIFERENCIAL RESIDUAL - IDR TETRAPOLAR, TIPO DIN, In 63A, I∆n 30MA, CLASSE A E ETIQUETA DE IDENTIFICAÇÃO - FORNECIMENTO E INSTALAÇÃO | PRÓPRIA | Serviço | UN | 4 | 395.62 | 1582.48 | 0.097582 | 93.7441 | C
00039606 | PATCH CORD (CABO DE REDE) AZUL, CATEGORIA 6 (CAT 6) UTP, 23 AWG, 4 PARES, EXTENSAO DE 1,50 M - FORNECIMENTO (SWITCHES DO RACK - DADOS) ¦ BDI REDUZIDO | SINAPI | Material | UN | 60 | 26 | 1560 | 0.096196 | 93.8403 | C
00039606 | LINE CORD (CABO DE REDE) PRETO, CATEGORIA 6 (CAT 6) UTP, 23 AWG, 4 PARES, EXTENSAO DE 1,50 M - FORNECIMENTO (ESTAÇÕES DE TRABALHO) ¦ BDI REDUZIDO | SINAPI | Material | UN | 60 | 26 | 1560 | 0.096196 | 93.9365 | C
88489 | PINTURA LÁTEX ACRÍLICA PREMIUM, ACABAMENTO CIMENTO QUEIMADO, COR A DEFINIR, APLICAÇÃO MANUAL EM PAREDE DA COPA, DUAS DEMÃOS (REFERÊNCIA CIMENTO QUEIMADO ÁREAS MOLHADAS E FACHADAS 5KG CONCRETO SUAVE DACAPO) | SINAPI | Serviço | M2 | 12.47 | 123.63 | 1541.6661 | 0.095065 | 94.0315 | C
88488 | PINTURA LÁTEX ACRÍLICA PREMIUM COR BRANCO NEVE, APLICAÇÃO MANUAL EM TETO ( INCLUSIVE TABICAS - COPA, COZINHA E GUARDA-TOGAS), DUAS DEMÃOS (REFERÊNCIA TINTA ACRÍLICA SUVINIL PREMIUM TOQUE SEDA 3,6L COR BRANCO NEVE) | SINAPI | Serviço | M2 | 62.32 | 24.57 | 1531.2024 | 0.09442 | 94.126 | C
COMP ELE-0077-10/20 | ELETRODUTO FLEXÍVEL, EM AÇO GALVANIZADO, REVESTIDO EXTERNAMENTE COM PVC PRETO, DN 25MM (Ø3/4"), TIPO SEALTUBO - FORNECIMENTO E INSTALAÇÃO, INCLUSIVE FIXAÇÃO (SOB O PISO ELEVADO, TOMADAS CIRCUITOS 1.12 E DESVIOS) | PRÓPRIA | Serviço | m | 50 | 29.48 | 1474 | 0.090893 | 94.2168 | C
98334 | INSTALAÇÃO DE DUTO RETANGULAR PARA AR CONDICIONADO (TRECHO RETO) EM CHAPA GALVANIZADA BITOLA 26 - SEM ISOLAMENTO, INCLUSO FABRICAÇÃO. | SINAPI | Serviço | M2 | 5.91 | 247.66 | 1463.6706 | 0.090256 | 94.3071 | C
97633 | DEMOLIÇÃO DE REVESTIMENTO CERÂMICO/PEDRA, DE FORMA MANUAL, SEM REAPROVEITAMENTO | SINAPI | Serviço | M2 | 54.81 | 26.67 | 1461.7827 | 0.090139 | 94.3972 | C
COM-90147457 | REMOÇÃO DE PERSIANAS ROLÔ, INCLUSIVE CORTINEIRAS, ESTRUTURA DE FIXAÇÃO E DEMAIS ELEMENTOS DO SISTEMA | Composições Próprias | Serviço | M2 | 240.83 | 6.03 | 1452.2049 | 0.089549 | 94.4868 | C
COMP CLI-0037-10/24 | TESTE E COMISSIONAMENTO DE SISTEMA DE AR CONDICIONADO CENTRAL COM AJUSTES FINAIS E BALANCEAMENTO DO SISTEMA, INCLUSO RELATÓRIO TÉCNICO DE ENSAIO E MEDIÇÃO | Composições Próprias | Serviço | UN | 1 | 1444.04 | 1444.04 | 0.089045 | 94.5758 | C
COMP CLI-0025-10/24 | FORNECIMENTO E INSTALAÇÃO DE GRELHA DE PORTA EM ALUMÍNIO ANODIZADO COM REGISTRO 900X400 MM | Composições Próprias | Serviço | UN | 2 | 714.25 | 1428.5 | 0.088087 | 94.6639 | C
105549 | FONTE DRIVER SLIM PARA FITA LED 12V, 4A, 48W, ALIMENTAÇÃO BIVOLT, IP ≥ 20, CONEXÕES - FORNECIMENTO E INSTALAÇÃO. AF_09/2024 | SINAPI | Serviço | UN | 17 | 83.93 | 1426.81 | 0.087983 | 94.7519 | C
87769 | CONTRAPISO EM ARGAMASSA PRONTA, PREPARO MANUAL, APLICADO EM ÁREAS MOLHADAS SOBRE IMPERMEABILIZAÇÃO, ACABAMENTO NÃO REFORÇADO | SINAPI | Serviço | M3 | 0.34 | 4084.74 | 1388.8116 | 0.08564 | 94.8375 | C
105547 | FITA LED CONTÍNUA COB 15W/M, 12V, LUZ BRANCA QUENTE 3000K, ≥1000LM/M, DENSIDADE ≥288LEDS/M, ɳ ≥65LM/W, 12V, IP20, IRC ≥ 90, AUTOADESIVA - FORNECIMENTO E INSTALAÇÃO. AF_09/2024 (MARCENARIA) | SINAPI | Serviço | m | 20 | 66.05 | 1321 | 0.081458 | 94.919 | C
95762 | CURVA 90° GRAUS PARA ELETRODUTO DE AÇO GALVANIZADO - A.G ELETROLÍTICO, DN 20 MM (Ø3/4"), ROSCÁVEL, COM CONEXÕES (LUVAS) - FORNECIMENTO E INSTALAÇÃO. AF_10/2022 (SOBREPOSTA E DESCIDA P/ AS PAREDES) | SINAPI | Serviço | UN | 62 | 21.18 | 1313.16 | 0.080975 | 95 | C
COMP ELE-0092-07/22 | CABO DE COBRE PP 3X#1,5MM², ANTICHAMA, 450/750V – FORNECIMENTO E INSTALAÇÃO (LIGAÇÃO LUMINÁRIAS) | PRÓPRIA | Serviço | m | 84 | 15.55 | 1306.2 | 0.080546 | 95.0805 | C
COM-64217892 | REMOÇÃO DE REVESTIMENTO ACÚSTICO EM ESPUMA EM PILARES E PAREDE DE FUNDO, INCLUSIVE ESTRUTURAS DE FIXAÇÃO QUAISQUER (EX.: MADEIRITES, MADEIRAS, DENTRE OUTROS), SEM REAPROVEITAMENTO | Composições Próprias | Serviço | M2 | 173.68 | 7.24 | 1257.4432 | 0.077539 | 95.1581 | C
88495 | EMASSAMENTO COM MASSA LÁTEX, APLICAÇÃO EM PAREDE, UMA DEMÃO, LIXAMENTO MANUAL. | SINAPI | Serviço | M2 | 86.72 | 14.23 | 1234.0256 | 0.076095 | 95.2342 | C
COMP CLI-0031-10/24 | FORNECIMENTO E INSTALAÇÃO DE TOMADA DE AR EXTERNO DE ALUMÍNIO COM REGISTRO E FILTRO EM MANTA TIPO G4 600X400 MM | Composições Próprias | Serviço | UN | 2 | 616.66 | 1233.32 | 0.076051 | 95.3102 | C
INS-97376613 | PRATELEIRA SUPERIOR (APOIO ESTUFA) EM MDF DUPLO DE 18MM LAMINADO DURATEX 80X40CM, COR A DEFINIR, INCLUSIVE FIXAÇÃO DE METALONS PARA SUSTENTAÇÃO, CONFORME PROJETO. LOCAL: COPA. (13) | Composições Próprias | Serviço | unid | 1 | 1226.66 | 1226.66 | 0.075641 | 95.3858 | C
COMP ELE-0173-10/24 | TOMADA DE TELECOMUNICAÇÕES ÚNICA EMBUTIDA, 1 (UM) MÓDULO RJ45 CAT.6, ESPELHO ACETINADO PRETA, ETIQUETA DE IDENTIFICAÇÃO DO PONTO, ÍCONE, SUPORTE PARA ATÉ 3 MÓDULOS E PLACA (ESPELHO), REF.:PIAL PLUS+ LEGRAND - FORNECIMENTO E INSTALAÇÃO | PRÓPRIA | Serviço | UN | 8 | 150.99 | 1207.92 | 0.074485 | 95.4603 | C
COMP CLI-0022-10/24 | FORNECIMENTO E INSTALAÇÃO DE DIFUSOR DE 4 VIAS COM REGISTRO E COM CAIXA PLENUM DE 230X150 MM, EM ALUMÍNIO EXTRUDADO E ACABAMENTO ANODIZADO FOSCO NATURAL | Composições Próprias | Serviço | UN | 5 | 240.83 | 1204.15 | 0.074253 | 95.5346 | C
92982 | CABO DE COBRE FLEXÍVEL ISOLADO, 16 MM², ANTI-CHAMA 0,6/1,0 KV, PARA DISTRIBUIÇÃO - FORNECIMENTO E INSTALAÇÃO. AF_10/2020 (TERRA -> VERDE ¦ ALIMENTADOR QTFL-1) | SINAPI | Serviço | M | 55 | 20.97 | 1153.35 | 0.07112 | 95.6057 | C
COMP CLI-0027-10/24 | FORNECIMENTO E INSTALAÇÃO DE REGISTRO PARA CONTROLE DE VAZÃO DO TIPO PESADO EM AÇO GALVANIZADO 800X450 MM | Composições Próprias | Serviço | UN | 1 | 1137.55 | 1137.55 | 0.070146 | 95.6759 | C
COMP ELE-0080-10/20 | SAÍDA HORIZONTAL/LATERAL DE PERFILADO OU ELETROCALHA GALVANIZADA A FOGO PERFURADA PARA ELETRODUTO DN 25MM (Ø3/4") COM CONEXÃO DE ALUMÍNIO (BUCHA-ARRUELA, BUCHA DE REDUÇÃO, ADAPTADOR CÔNICO (UNIDUT), BOX OU EQUIVALENTE) - FORNECIMENTO E INSTALAÇÃO | PRÓPRIA | Serviço | UN | 68 | 16.71 | 1136.28 | 0.070068 | 95.7459 | C
89986 | REGISTRO DE GAVETA BRUTO, LATÃO, ROSCÁVEL, ATÉ 1", COM ACABAMENTO E CANOPLA CROMADOS (REFERÊNCIA ACABAMENTO PARA REGISTRO DE GAVETA ATÉ 1" LEVEL CROMADO 4900.C26.PQ ¦ DECA), INCLUSIVE PEÇAS PARA ADAPTAÇÃO - FORNECIMENTO E INSTALAÇÃO | SINAPI | Serviço | UN | 3 | 372.45 | 1117.35 | 0.0689 | 95.8148 | C
102229 | PREPARAÇÃO, LIXAMENTO, APLICAÇÃO DE FUNDO SELADOR E PINTURA PARA MADEIRA COM TINTA DE ACABAMENTO (PIGMENTADA) ESMALTE SINTÉTICO ACETINADO, COR BRANCA OU CINZA, 3 DEMÃOS | SINAPI | Serviço | M2 | 21.42 | 51.85 | 1110.627 | 0.068486 | 95.8833 | C
COMP ELE-0047-05/22 | ELETRODUTO RÍGIDO ROSCÁVEL DN 25 MM (Ø1") DE AÇO GALVANIZADO - A.G ELETROLÍTICO, APARENTE (SOBREPOR), FIXADO COM SUPORTE NA PAREDE OU NA LAJE A CADA 1,5M, CONEXÕES (LUVAS) - FORNECIMENTO E INSTALAÇÃO (TOMADAS COPA) | PRÓPRIA | Serviço | m | 14 | 77.22 | 1081.08 | 0.066664 | 95.95 | C
90447 | RASGO LINEAR MANUAL EM ALVENARIA, PARA ELETRODUTOS, DIÂMETROS MENORES OU IGUAIS A 40 MM. AF_09/2023 | SINAPI | Serviço | M | 100 | 10.8 | 1080 | 0.066597 | 96.0166 | C
COMP ELE-0127-07/24 | CURVA 90° GRAUS PARA ELETRODUTO DE AÇO GALVANIZADO - A.G ELETROLÍTICO, DN 65 MM (Ø2.1/2"), ROSCÁVEL, COM CONEXÕES (LUVAS) - FORNECIMENTO E INSTALAÇÃO. AF_10/2022 (ALIMENTADOR QDFL-1) | PRÓPRIA | Serviço | UN | 6 | 179.96 | 1079.76 | 0.066582 | 96.0832 | C
ED-50720 | CANTONEIRA EM PVC PARA ACABAMENTO/PROTEÇÃO DE QUINAS, INCLUSIVE FIXAÇÃO | SETOP | Serviço | m | 37.1 | 29.01 | 1076.271 | 0.066367 | 96.1495 | C
COMP CLI-0017-10/24 | FORNECIMENTO E INSTALAÇÃO DE COLARINHO EM AÇO GALVANIZADO PARA DUTOS, SEM REGISTRO | Composições Próprias | Serviço | UN | 32 | 32.81 | 1049.92 | 0.064742 | 96.2143 | C
96358 | PAREDE COM SISTEMA EM CHAPAS DE GESSO PARA DRYWALL, USO INTERNO, COM UMA FACE SIMPLES DE 12,50MM CADA LADO E ESTRUTURA METÁLICA COM GUIAS SIMPLES. REF. W111 - 95/70 - ESP.9,5CM - MONTANTES SIMPLES DE 70MM CADA 60CM. | SINAPI | Serviço | M2 | 8.74 | 119.46 | 1044.0804 | 0.064382 | 96.2786 | C
ED-51152 | ESPELHO CRISTAL, DIMENSÃO (110X170)CM, COM ESP. 3MM OU 4MM, EM ACABAMENTO LAPIDADO, COLADO EM CHAPAS DE MDF CRU, INCLUSIVE FIXAÇÃO COM COLA ADESIVA, FORNECIMENTO E INSTALAÇÃO | SETOP | Serviço | UN | 1 | 1038.99 | 1038.99 | 0.064068 | 96.3427 | C
104793 | REMOÇÃO DE CABOS ELÉTRICOS, COM SEÇÃO MAIOR QUE 2,5 MM² E MENOR QUE 10 MM², DE FORMA MANUAL, SEM REAPROVEITAMENTO | SINAPI | Serviço | M | 1620 | 0.64 | 1036.8 | 0.063933 | 96.4066 | C
INS-34584947 | EMISSÃO DE ANOTAÇÃO DE RESPONSABILIDADE TÉCNICA (ART) PARA "AS BUILT": CIVIL, ELÉTRICA E MECÂNICA | Composições Próprias | Taxas | UNID. | 3 | 341.71 | 1025.13 | 0.063214 | 96.4699 | C
INS-34584947 | EMISSÃO DE ANOTAÇÃO DE RESPONSABILIDADE TÉCNICA (ART) PARA OBRA: CIVIL, ELÉTRICA E MECÂNICA | Composições Próprias | Taxas | UNID. | 3 | 341.71 | 1025.13 | 0.063214 | 96.5331 | C
COMP ELE-0194-10/24 | LUMINARIA DE EMERGENCIA EMBUTIR EM CAIXA 4X2", LED BRANCO 100LM, BIVOLT, POTENCIA 4 W, BATERIA DE LITIO, AUTONOMIA DE 1,5 HORAS - FORENCIMENTO E INSTALAÇÃO | PRÓPRIA | Serviço | UN | 10 | 102.51 | 1025.1 | 0.063212 | 96.5963 | C
91928 | CABO DE COBRE FLEXÍVEL ISOLADO, 4 MM², ANTI-CHAMA 450/750 V, NÃO HALOGENADO, PARA CIRCUITOS TERMINAIS - FORNECIMENTO E INSTALAÇÃO. AF_03/2023 (TERRA -> VERDE ¦ CIRCUITOS TERMINAIS MONOFÁSICOS) | SINAPI | Serviço | M | 120 | 8.49 | 1018.8 | 0.062823 | 96.6591 | C
COMP CLI-0034-10/24 | MICRO VENTILADOR HELICOCENTRÍFICO IN-LINE, FABRICADO EM PLÁSTICO, ELEMENTOS ACÚSTICOS, VAZÃO MÍNIMA 830 M³/H, PRESSÃO ESTÁTICA 3MMCA, 220V | Composições Próprias | Serviço | UN | 1 | 1014.42 | 1014.42 | 0.062553 | 96.7217 | C
88489 | PINTURA LÁTEX ACRÍLICA PREMIUM COR A DEFINIR, APLICAÇÃO MANUAL EM PAREDES SOB JANELA NO PLENÁRIO, DUAS DEMÃOS (REFERÊNCIA TINTA ACRÍLICA SUVINIL PREMIUM TOQUE SEDA 3,6L COR ELEFANTE) | SINAPI | Serviço | M2 | 47.79 | 20.95 | 1001.2005 | 0.061738 | 96.7834 | C
COMP CLI-0029-10/24 | FORNECIMENTO E INSTALAÇÃO DE DAMPER SOBRE PRESSÃO 900X250 MM, ALETAS EM ALUMÍNIO, MOLDURA EM AÇO, COM LIMITADOR DE ABERTURA DE ALETAS E REGULAGEM | Composições Próprias | Serviço | UN | 2 | 497.25 | 994.5 | 0.061325 | 96.8447 | C
COMP ELE-0198-11/24 | LUMINÁRIA SPOT LED 7W INTEGRADO DIRECIONÁVEL, LUZ BRANCA NEUTRA 4000K, FORMATO RETANGULAR, CORPO NA COR BRANCA, MODELO DE EMBUTIR NO FORRO, ɳ ≥ 70LM/W, ÂNGULO DE ABERTURA DO FACHO ≤ 40º, BIVOLT, CONECTORES - FORNECIMENTO E INSTALAÇÃO (BANHEIROS, COPA E HALL) | PRÓPRIA | Serviço | UN | 17 | 55.01 | 935.17 | 0.057666 | 96.9024 | C
COMP CLI-0032-10/24 | FORNECIMENTO E INSTALAÇÃO DE TOMADA DE AR EXTERNO DE ALUMÍNIO COM REGISTRO E FILTRO EM MANTA TIPO G4 900X450 MM | Composições Próprias | Serviço | UN | 1 | 898.04 | 898.04 | 0.055377 | 96.9578 | C
COMP ELE-0011-10/20 | ELETRODUTO RÍGIDO ROSCÁVEL DN 32 MM (Ø1.1/4") DE AÇO GALVANIZADO - A.G ELETROLÍTICO, APARENTE (SOBREPOR), FIXADO COM SUPORTE NA PAREDE OU NA LAJE A CADA 1,5M, CONEXÕES (LUVAS) - FORNECIMENTO E INSTALAÇÃO (SAÍDAS INFERIORES DO QTFL-1, PERFILADO HALL E ALIMENTADOR QTFL-2) | PRÓPRIA | Serviço | m | 11 | 80.65 | 887.15 | 0.054705 | 97.0125 | C
97633 | DEMOLIÇÃO DE REVESTIMENTO CERÂMICO, DE FORMA MANUAL, SEM REAPROVEITAMENTO | SINAPI | Serviço | M2 | 32.48 | 26.67 | 866.2416 | 0.053416 | 97.0659 | C
COMP ELE-0076-10/20 | ELETRODUTO RÍGIDO ROSCÁVEL DN 40 MM (Ø1.1/2") DE AÇO GALVANIZADO - A.G ELETROLÍTICO, APARENTE (SOBREPOR), FIXADO COM SUPORTE NA PAREDE OU NA LAJE A CADA 1,5M, CONEXÕES (LUVAS) - FORNECIMENTO E INSTALAÇÃO (SAÍDAS SUPERIORES QDFL-1) | PRÓPRIA | Serviço | m | 7 | 121.34 | 849.38 | 0.052376 | 97.1183 | C
97631 | DEMOLIÇÃO DE CONTRAPISO EM ARGAMASSA, DE FORMA MANUAL, SEM REAPROVEITAMENTO | SINAPI | Serviço | M2 | 62.25 | 13.11 | 816.0975 | 0.050324 | 97.1686 | C
COMP ELE-0063- 12/22 | GUIA (ORGANIZADOR) HORIZONTAL FECHADO DE CABOS PARA RACK, ALTA DENSIDADE - 1U X 19" – FORNECIMENTO E INSTALAÇÃO | PRÓPRIA | Serviço | UN | 9 | 87.28 | 785.52 | 0.048438 | 97.217 | C
105549 | FONTE DRIVER PARA FITA LED 24V, 2,5A, 60W, ALIMENTAÇÃO BIVOLT, IP ≥ 20, CONEXÕES - FORNECIMENTO E INSTALAÇÃO. AF_09/2024 (PAREDE DO PAINEL ACÚSTICO NO FUNDO) | SINAPI | Serviço | UN | 3 | 251.54 | 754.62 | 0.046533 | 97.2636 | C
96360 | PAREDE COM SISTEMA EM CHAPAS DE GESSO PARA DRYWALL, USO INTERNO, COM UMA FACE SIMPLES DE 12,50MM CADA LADO E ESTRUTURA METÁLICA COM GUIAS SIMPLES. REF. W111 - 95/70 - ESP.9,5CM - MONTANTES DUPLOS DE 70MM CADA 40CM. | SINAPI | Serviço | M2 | 4.32 | 174.31 | 753.0192 | 0.046434 | 97.31 | C
COMP ELE-0199-11/24 | LUMINÁRIA PAINEL LED DE EMBUTIR RETANGULAR SLIM, Φ ≥ 2.400LM, ɳ ≥ 58LM/W, P>40W, 4000K, IRC ≥ 90, FP > 0,9,BIVOLT, L15XC122XA3,5CM, FACE EM ALUMÍNIO PINTADA NA COR BRANCA, DIFUSOR ACRÍLICO BRANCO, CONECTORES - FORNECIMENTO E INSTALAÇÃO (COZINHA) | PRÓPRIA | Serviço | UN | 2 | 366.79 | 733.58 | 0.045236 | 97.3552 | C
COMP ELE-0008-10/20 | ELETRODUTO RÍGIDO ROSCÁVEL DN 20 MM (Ø3/4") DE AÇO GALVANIZADO - A.G ELETROLÍTICO, APARENTE (SOBREPOR), FIXADO COM SUPORTE NA PAREDE OU NA LAJE A CADA 1,5M, CONEXÕES (LUVAS) - FORNECIMENTO E INSTALAÇÃO (DISTRIBUIÇÃO ENTREFORRO HALL) | PRÓPRIA | Serviço | m | 12 | 60.38 | 724.56 | 0.044679 | 97.3999 | C
ED-48180 | DISPENSER EM AÇO INOX PARA PAPEL TOALHA 2 OU 3 FOLHAS | SETOP | Serviço | U | 3 | 239.78 | 719.34 | 0.044357 | 97.4443 | C
COMP ELE-0162-10/24 | TÊ "T" HORIZONTAL PRÉ-FABRICADA PARA ELETROCALHA PERFURADA GALVANIZADA A FOGO 200X50MM, CHAPA #16, JUNÇÃO INTEGRAL (EMENDA INTERNA) E TAMPA – FORNECIMENTO E INSTALAÇÃO (ARCO SOB O PISO ELEVADO) | PRÓPRIA | Serviço | UN | 5 | 143.27 | 716.35 | 0.044173 | 97.4884 | C
COMP ELE-0066-10/20 | VOICE PANEL 50 PORTAS, CAT.3, 19" X 1U, 110IDC ->RJ-45, ETIQUETA DE IDENTIFICAÇÃO – FORNECIMENTO E INSTALAÇÃO | PRÓPRIA | Serviço | UN | 1 | 689.83 | 689.83 | 0.042538 | 97.531 | C
97638 | REMOÇÃO DE DIVISÓRIA NAVAL/DRYWALL/MADEIRA/BALAÚSTRE, DE FORMA MANUAL, SEM REAPROVEITAMENTO | SINAPI | Serviço | M2 | 76.25 | 9.01 | 687.0125 | 0.042364 | 97.5733 | C
COMP CLI-0026-10/24 | FORNECIMENTO E INSTALAÇÃO DE REGISTRO PARA CONTROLE DE VAZÃO DO TIPO LEVE EM AÇO GALVANIZADO 900X450 MM | Composições Próprias | Serviço | UN | 1 | 685.19 | 685.19 | 0.042252 | 97.6156 | C
98358 | INSTALAÇÃO DE CURVA, REDUÇÃO OU TÊ DE DUTO PARA AR CONDICIONADO EM CHAPA GALVANIZADA BITOLA 26 - SEM ISOLAMENTO, INCLUSO FABRICAÇÃO. | SINAPI | Serviço | M2 | 2.75 | 248.39 | 683.0725 | 0.042121 | 97.6577 | C
ED-50744 | REVESTIMENTO COM MÁRMORE BRANCO APLICADO EM PAREDE, ESP. 2CM, ASSENTAMENTO COM ARGAMASSA INDUSTRIALIZADA, AMBIENTE INTERNO/EXTERNO, ALTURA MÁXIMA DE 3M PARA APLICAÇÃO DO MÁRMORE, INCLUSIVE REJUNTAMENTO. BANHEIRO FEMININO | SETOP | Serviço | m2 | 1 | 676.64 | 676.64 | 0.041724 | 97.6994 | C
COMP ELE-0047-05/22 | ELETRODUTO RÍGIDO ROSCÁVEL DN 25 MM (Ø1") DE AÇO GALVANIZADO - A.G ELETROLÍTICO, APARENTE (SOBREPOR), FIXADO COM SUPORTE NA PAREDE OU NA LAJE A CADA 1,5M, CONEXÕES (LUVAS) - FORNECIMENTO E INSTALAÇÃO (DESCIDA CORREDOR COPA) | PRÓPRIA | Serviço | m | 8.5 | 77.22 | 656.37 | 0.040474 | 97.7399 | C
97640 | REMOÇÃO DE FORROS DE FIBROMINERAL, DE FORMA MANUAL, SEM REAPROVEITAMENTO | SINAPI | Serviço | M2 | 284.75 | 2.2 | 626.45 | 0.038629 | 97.7785 | C
ED-50617 | LIMPEZA E POLIMENTO DE MÁRMORE EM PEITORIL - INTERNO | SETOP | Serviço | m2 | 11.78 | 52.59 | 619.5102 | 0.038201 | 97.8167 | C
COMP ELE-0165-10/24 | CURVA VERTICAL 90° INTERNA PRÉ-FABRICADA PARA ELETROCALHA PERFURADA GALVANIZADA A FOGO 200X50MM, CHAPA #16, JUNÇÕES INTEGRAIS (EMENDAS INTERNAS) E TAMPA – FORNECIMENTO E INSTALAÇÃO (NA PAREDE PRÓXIMA À TOMADA TO0134 + 5 MESAS DESEMBARGADORES) ) | PRÓPRIA | Serviço | UN | 6 | 103.08 | 618.48 | 0.038138 | 97.8549 | C
ED-51152 | ESPELHO CRISTAL, DIMENSÃO (67X155)CM, COM ESP. 3MM OU 4MM, EM ACABAMENTO LAPIDADO, COLADO EM CHAPAS DE MDF CRU, INCLUSIVE FIXAÇÃO COM COLA ADESIVA, FORNECIMENTO E INSTALAÇÃO | SETOP | Serviço | UN | 1 | 613.42 | 613.42 | 0.037826 | 97.8927 | C
COMP CLI-0015-10/24 | INSTALAÇÃO DE VEIO DEFLETOR DE DUPLA ESPESSURA PARA JOELHOS E CURVAS DE DUTOS EM AÇO GALVANIZADO BITOLA 24, INCLUSO FABRICAÇÃO | Composições Próprias | Serviço | M2 | 4.81 | 126.82 | 610.0042 | 0.037615 | 97.9303 | C
91969 | INTERRUPTOR PARALELO (4 MÓDULOS/TECLAS), 10A/250V, BORNE AUTOMÁTICO, INCLUINDO SUPORTE, PLACA PRETA ACETINADA E VISOR LATERAL AZUL COM LED, REF.: PIAL PLUS+ LEGRAND - FORNECIMENTO E INSTALAÇÃO. AF_03/2023 (HALL E MEZANINO CONTROLANDO A ILUMINAÇÃO DO PLENÁRIO) | SINAPI | Serviço | UN | 2 | 293.67 | 587.34 | 0.036218 | 97.9665 | C
ED-48184 | SABONETEIRA EM AÇO INOX TIPO DISPENSER PARA SABONETE LIQUIDO COM RESERVATORIO 800 ML | SETOP | Serviço | U | 2 | 281.85 | 563.7 | 0.03476 | 98.0013 | C
96370 | PAREDE COM SISTEMA EM CHAPAS DE GESSO PARA DRYWALL, USO INTERNO, COM UMA FACE SIMPLES E ESTRUTURA METÁLICA COM GUIAS SIMPLES. REF. W111 - 95/70 - ESP. 1,25CM - MONTANTES DUPLOS DE 70MM CADA 40CM - 1 PLACA DE 12,50MM. EMBAIXO PEITORIL DAS JANELAS NO HALL. | SINAPI | Serviço | M2 | 4.73 | 116.9 | 552.937 | 0.034096 | 98.0354 | C
99635 | VÁLVULA DE DESCARGA METÁLICA, BASE 1 1/4" OU 1 1/2" (REFERÊNCIA BASE VÁLVULA HYDRA DECA), INCLUSIVE ACABAMENTO METÁLICO CROMADO (REFERÊNCIA DECA HYDRA MAX HYDRA PLUS, CROMADO) - FORNECIMENTO E INSTALAÇÃO | SINAPI | Serviço | UN | 1 | 508.09 | 508.09 | 0.031331 | 98.0667 | C
COMP CLI-0023-10/24 | FORNECIMENTO E INSTALAÇÃO DE GRELHA RETANGULAR EM ALUMÍNIO ANODIZADO COM CAIXA PLENUM E COM REGISTRO 325X125 MM | Composições Próprias | Serviço | UN | 2 | 253.91 | 507.82 | 0.031314 | 98.098 | C
ED-34499 | DISJUNTOR TRIPOLAR TIPO CAIXA MOLDADA, CORRENTE NOMINAL DE 90A, FORNECIMENTO E INSTALAÇÃO, INCLUSIVE TERMINAL DE COMPRESSÃO - FORNECIMENTO E INSTALAÇÃO (ALIMENTADOR QDFL-1) | SETOP | Serviço | un | 1 | 504.45 | 504.45 | 0.031106 | 98.1291 | C
ED-34499 | DISJUNTOR TRIPOLAR TIPO CAIXA MOLDADA, CORRENTE NOMINAL DE 50A, FORNECIMENTO E INSTALAÇÃO, INCLUSIVE TERMINAL DE COMPRESSÃO - FORNECIMENTO E INSTALAÇÃO (ALIMENTADOR QDFL-2) | SETOP | Serviço | un | 1 | 504.45 | 504.45 | 0.031106 | 98.1603 | C
ED-34499 | DISJUNTOR TRIPOLAR TIPO CAIXA MOLDADA, CORRENTE NOMINAL DE 80A, FORNECIMENTO E INSTALAÇÃO, INCLUSIVE TERMINAL DE COMPRESSÃO - FORNECIMENTO E INSTALAÇÃO (DISJUNTOR GERAL) | SETOP | Serviço | un | 1 | 504.45 | 504.45 | 0.031106 | 98.1914 | C
ED-34499 | DISJUNTOR TRIPOLAR TIPO CAIXA MOLDADA, CORRENTE NOMINAL DE 100A, FORNECIMENTO E INSTALAÇÃO, INCLUSIVE TERMINAL DE COMPRESSÃO - FORNECIMENTO E INSTALAÇÃO (DISJUNTOR GERAL) | SETOP | Serviço | un | 1 | 504.45 | 504.45 | 0.031106 | 98.2225 | C
93655 | DISJUNTOR MONOPOLAR TIPO DIN, CORRENTE NOMINAL DE 20A - FORNECIMENTO E INSTALAÇÃO. AF_10/2020 | SINAPI | Serviço | UN | 20 | 25.18 | 503.6 | 0.031054 | 98.2535 | C
93672 | DISJUNTOR TRIPOLAR TIPO DIN, CORRENTE NOMINAL DE 40A - FORNECIMENTO E INSTALAÇÃO. AF_10/2020 | SINAPI | Serviço | UN | 3 | 165.41 | 496.23 | 0.0306 | 98.2841 | C
COM-32935782 | REINSTALAÇÃO DE APETRECHOS DE PROTEÇÃO CONTRA INCÊNDIO | Composições Próprias | Serviço | UN | 14 | 35.24 | 493.36 | 0.030423 | 98.3145 | C
101875 | QUADRO DE DISTRIBUIÇÃO DE ENERGIA EM CHAPA DE AÇO GALVANIZADO, DE EMBUTIR, COM BARRAMENTO TRIFÁSICO ESPINHA DE PEIXE, PARA 12 DISJUNTORES DIN 100A - FORNECIMENTO E INSTALAÇÃO. AF_10/2020 | SINAPI | Serviço | UN | 1 | 481.76 | 481.76 | 0.029707 | 98.3442 | C
COMP ELE-0018-03/22 | CONDULETE DN 20MM (Ø3/4") COM TAMPA CEGA, MÚLTIPLO "X" MODULAR, EM LIGA DE ALUMÍNIO FUNDIDO, A PROVA DO TEMPO, COM TAMPÕES E CONEXÕES PARA 2 (DUAS) OU MAIS SAÍDAS (BUCHA E ARRUELA, BUCHA DE REDUÇÃO, ADAPTADOR CÔNICO (UNIDUT), BOX OU EQUIVALENTES) - FORNECIMENTO E INSTALAÇÃO | PRÓPRIA | Serviço | UN | 10 | 48.08 | 480.8 | 0.029648 | 98.3739 | C
COMP ELE-0077-10/20 | ELETRODUTO FLEXÍVEL, EM AÇO GALVANIZADO, REVESTIDO EXTERNAMENTE COM PVC PRETO, DN 25MM (Ø3/4"), TIPO SEALTUBO - FORNECIMENTO E INSTALAÇÃO, INCLUSIVE FIXAÇÃO (TOMADAS PILASTRAS) | PRÓPRIA | Serviço | m | 16 | 29.48 | 471.68 | 0.029086 | 98.403 | C
COMP ELE-0151-10/24 | TERMINAL DE FECHAMENTO PRÉ-FABRICADO PARA PERFILADO PERFURADO GALVANIZADA A FOGO 38X38MM, CHAPA #18 – FORNECIMENTO E INSTALAÇÃO | PRÓPRIA | Serviço | UN | 30 | 14.99 | 449.7 | 0.02773 | 98.4307 | C
COM-52857113 | REMOÇÃO DE MADEIRITE ABAIXO DE JANELAS | Composições Próprias | Serviço | M2 | 45.56 | 9.8 | 446.488 | 0.027532 | 98.4582 | C
90467 | CHUMBAMENTO LINEAR EM ALVENARIA PARA ELETROCUTO COM DIÂMETROS MAIORES QUE 40 MM E MENORES OU IGUAIS A 75 MM. AF_09/2023 | SINAPI | Serviço | M | 14 | 30.99 | 433.86 | 0.026754 | 98.485 | C
COMP ELE-0018-03/22 | CONDULETE DN 20MM (Ø3/4") COM FUDO DE Ø11MM EM TAMPA CEGA, MÚLTIPLO "X" MODULAR, EM LIGA DE ALUMÍNIO FUNDIDO, A PROVA DO TEMPO, COM TAMPÕES E CONEXÕES PARA 2 (DUAS) OU MAIS SAÍDAS (BUCHA E ARRUELA, BUCHA DE REDUÇÃO, ADAPTADOR CÔNICO (UNIDUT), BOX OU EQUIVALENTES) - FORNECIMENTO E INSTALAÇÃO | PRÓPRIA | Serviço | UN | 9 | 48.08 | 432.72 | 0.026683 | 98.5117 | C
COMP ELE-0086-10/20 | TÊ "T" DE DESCIDA LATERAL PRÉ-FABRICADAS PARA ELETROCALHA PERFURADA GALVANIZADA A FOGO 100X100MM, CHAPA #16, JUNÇÕES INTEGRAIS (EMENDAS INTERNAS) E TAMPA – FORNECIMENTO E INSTALAÇÃO (TRANSIÇÃO DA PAREDE P/ O PISO ELEVADO) | PRÓPRIA | Serviço | UN | 3 | 143.91 | 431.73 | 0.026622 | 98.5383 | C
COMP ELE-0014-03/22 | CONECTOR DE ALUMÍNIO TIPO PRENSA CABO Ø1/2", BUCHA CÔNICA, BORRACHA DE VEDAÇÃO E ROSCA BSP – FORNECIMENTO E INSTALAÇÃO (CAIXAS DE SOM) | PRÓPRIA | Serviço | UN | 14 | 30.31 | 424.34 | 0.026167 | 98.5645 | C
91928 | CABO DE COBRE FLEXÍVEL ISOLADO, 4 MM², ANTI-CHAMA 450/750 V, NÃO HALOGENADO, PARA CIRCUITOS TERMINAIS - FORNECIMENTO E INSTALAÇÃO. AF_03/2023 (NEUTRO -> AZUL CLARO ¦ CIRCUITOS TERMINAIS MONOFÁSICOS) | SINAPI | Serviço | M | 49 | 8.49 | 416.01 | 0.025653 | 98.5901 | C
ED-50316 | DUCHA HIGIÊNICA COM REGISTRO PARA CONTROLE DE FLUXO DE ÁGUA E DERIVAÇÃO, CROMADA, DIÂMETRO 1/2" (20MM), INCLUSIVE FORNECIMENTO E INSTALAÇÃO | SETOP | Serviço | un | 2 | 205.44 | 410.88 | 0.025337 | 98.6155 | C
COMP ELE-0083-10/20 | EMENDA "L" CURVA 90° HORIZONTAL PRÉ-FABRICADA PARA PERFILADO PERFURADO GALVANIZADA A FOGO 38X38MM, CHAPA #18 – FORNECIMENTO E INSTALAÇÃO | PRÓPRIA | Serviço | UN | 12 | 34.07 | 408.84 | 0.025211 | 98.6407 | C
100849 | ASSENTO SANITÁRIO EM PLÁSTICO BRANCO (REFERÊNCIA: DECA EM PLÁSTICO PARA BACIA NUOVA/CARRARA BRANCO) - FORNECIMENTO E INSTALAÇÃO | SINAPI | Serviço | UN | 2 | 197.26 | 394.52 | 0.024328 | 98.665 | C
CO-27389 | COMO CONSTRUÍDO ("AS BUILT") DE PROJETOS TELECOM (ÁUDIO / VÍDEO / LÓGICA) COM ÁREA ATÉ 10.000 M2 | SETOP | Serviço | m2 | 329.95 | 1.17 | 386.0415 | 0.023805 | 98.6888 | C
CO-27389 | COMO CONSTRUÍDO ("AS BUILT") DE PROJETOS DE AR CONDICIONADO COM ÁREA ATÉ 10.000 M2 | SETOP | Serviço | m2 | 329.95 | 1.17 | 386.0415 | 0.023805 | 98.7126 | C
CO-27389 | COMO CONSTRUÍDO ("AS BUILT") DE PROJETOS ELÉTRICOS (LUMINOTÉCNICO / TOMADAS) COM ÁREA ATÉ 10.000 M2 | SETOP | Serviço | m2 | 329.95 | 1.17 | 386.0415 | 0.023805 | 98.7364 | C
CO-27389 | COMO CONSTRUÍDO ("AS BUILT") DE PROJETOS DE ARQUITETURA COM ÁREA ATÉ 10.000 M2 | SETOP | Serviço | m2 | 329.95 | 1.17 | 386.0415 | 0.023805 | 98.7602 | C
CO-27389 | COMO CONSTRUÍDO ("AS BUILT") DE PROJETOS DE ACÚSTICA COM ÁREA ATÉ 10.000 M2 | SETOP | Serviço | m2 | 329.95 | 1.17 | 386.0415 | 0.023805 | 98.784 | C
17.04.08 | APLICAÇÃO MANUAL DE FUNDO PREPARADOR EM PAREDES INTERNAS - 1 DEMÃO. | SUDECAP | Serviço | M2 | 74.25 | 5.19 | 385.3575 | 0.023763 | 98.8078 | C
ED-16660 | FORNECIMENTO E COLOCAÇÃO DE PLACA DE OBRA EM CHAPA GALVANIZADA #26, ESP. 0,45 MM, PLOTADA COM ADESIVO VINÍLICO, AFIXADA COM REBITES 4,8X40 MM, EM ESTRUTURA METÁLICA DE METALON 20X20 MM, ESP. 1,25 MM, INCLUSIVE SUPORTE EM EUCALIPTO AUTOCLAVADO PINTADO COM TINTA PVA DUAS (2) DEMÃOS | SETOP | Serviço | m2 | 1 | 384.83 | 384.83 | 0.02373 | 98.8315 | C
COMP ELE-0196-11/24 | BLOCO DE DISTRIBUIÇÃO 125A PARA TERMINAL DE DISJUNTOR DE CAIXA MOLDADA 6 FUROS Ø6,4MM PARA CABOS DE ATÉ #16MM² - FORNECIMENTO E INSTALAÇÃO | PRÓPRIA | Serviço | UN | 3 | 127.13 | 381.39 | 0.023518 | 98.855 | C
101965 | PEITORIL LINEAR EM MÁRMORE BRANCO EXTRA OU CINTILANTE, L = 15CM, COMPRIMENTO DE ATÉ 2M, ASSENTADO COM ARGAMASSA 1:6 COM ADITIVO | SINAPI | Serviço | M | 2.04 | 184.96 | 377.3184 | 0.023267 | 98.8783 | C
COMP ELE-0153-10/24 | ELETROCALHA PERFURADA GALVANIZADA A FOGO 100X50MM COM TAMPA "Z", CHAPA #16, UNIÃO OU JUNÇÃO E SUPORTE DE FIXAÇÃO NO TETO OU NA PAREDE A CADA 1,5M - FORNECIMENTO E INSTALAÇÃO (PAREDE MESA DOS DESEMBARGADORES) | PRÓPRIA | Serviço | m | 5 | 72.99 | 364.95 | 0.022504 | 98.9008 | C
91863 | ELETRODUTO DE PVC RÍGIDO ROSCÁVEL, DN 25 MM (Ø3/4"), CONEXÕES (LUVAS), CIRCUITOS TERMINAIS, MONTADO NO ENTREFORRO (TIRANTE, CHUMBADOR, ABRAÇADEIRA E DEMAIS PEÇAS) OU SOBREPOSTO – FORNECIMENTO E INSTALAÇÃO. AF_03/2023 (RESERVA TÉCNICA) | SINAPI | Serviço | m | 10 | 34.71 | 347.1 | 0.021404 | 98.9222 | C
95762 | CURVAS "S", 45° OU 90° GRAUS PARA ELETRODUTO DE AÇO GALVANIZADO - A.G ELETROLÍTICO, DN 20 MM (Ø3/4"), ROSCÁVEL, COM CONEXÕES (LUVAS) - FORNECIMENTO E INSTALAÇÃO. AF_10/2022 (8 X PASSAGEM DIRETA EXTRA DO PISO ELEVADO AO FORRO ATRAVÉS DO REVESTIMENTO DA PILASTRA) | SINAPI | Serviço | UN | 16 | 21.18 | 338.88 | 0.020897 | 98.9431 | C
COMP ELE-0190-10/24 | REDUÇÃO CONCÊNTRICA PRÉ-FABRICADA PARA ELETROCALHA PERFURADA GALVANIZADA A FOGO 200X100MM <-> 100X100MM, JUNÇÕES INTEGRAIS (EMENDAS INTERNAS) E TAMPA – FORNECIMENTO E INSTALAÇÃO (SOB O PISO ELEVADO). | PRÓPRIA | Serviço | UN | 3 | 109.48 | 328.44 | 0.020253 | 98.9634 | C
ED-50505 | LIXAMENTO MANUAL EM PAREDE PARA REMOÇÃO DE TINTA | SETOP | Serviço | m2 | 86.72 | 3.71 | 321.7312 | 0.019839 | 98.9832 | C
98555 | IMPERMEABILIZAÇÃO DE SUPERFÍCIE COM ARGAMASSA POLIMÉRICA / MEMBRANA ACRÍLICA, 3 DEMÃOS. COZINHA E BANHEIROS | SINAPI | Serviço | M2 | 8.38 | 37.35 | 312.993 | 0.0193 | 99.0025 | C
COMP ELE-0166-10/24 | COTOVELO RETO PRÉ-FABRICADAS PARA ELETROCALHA PERFURADA GALVANIZADA A FOGO 100X50MM, CHAPA #16, JUNÇÕES INTEGRAIS (EMENDAS INTERNAS) E TAMPA – FORNECIMENTO E INSTALAÇÃO (PAREDES MESAS DOS DESEMBARGADORES) | PRÓPRIA | Serviço | UN | 4 | 76.65 | 306.6 | 0.018906 | 99.0214 | C
91961 | INTERRUPTOR PARALELO (2 MÓDULOS/TECLAS), 10A/250V, BORNE AUTOMÁTICO, INCLUINDO SUPORTE, PLACA PRETA ACETINADA E VISOR LATERAL AZUL COM LED, REF.: PIAL PLUS+ LEGRAND - FORNECIMENTO E INSTALAÇÃO. AF_03/2023 (MEZANINO) | SINAPI | Serviço | UN | 2 | 149.65 | 299.3 | 0.018456 | 99.0399 | C
- | FITA LED CONTÍNUA COB 15W/M, 12V, LUZ BRANCA QUENTE 3000K, ≥1000LM/M, DENSIDADE ≥288LEDS/M, ɳ ≥65LM/W, 12V, IP20, IRC ≥ 90, AUTOADESIVA - FORNECIMENTO E INSTALAÇÃO (COZINHA) | PRÓPRIA | Serviço | m | 2.4 | 119.1 | 285.84 | 0.017626 | 99.0575 | C
COMP CLI-0024-10/24 | FORNECIMENTO E INSTALAÇÃO DE GRELHA RETANGULAR EM ALUMÍNIO ANODIZADO COM CAIXA PLENUM E COM REGISTRO 325X165 MM | Composições Próprias | Serviço | UN | 1 | 285.71 | 285.71 | 0.017618 | 99.0751 | C
ED-48437 | REMOÇÃO MANUAL DE BANCADAS DE PEDRA, COM REAPROVEITAMENTO, INCLUSIVE RASGO EM ALVENARIA, REMOÇÃO DE ACESSÓRIOS DE FIXAÇÃO, AFASTAMENTO E EMPILHAMENTO, EXCLUSIVE TRANSPORTE E RETIRADA DO MATERIAL REMOVIDO NÃO REAPROVEITÁVEL. BANHEIROS, COPA E COZINHA. | SETOP | Serviço | m2 | 4.41 | 64.07 | 282.5487 | 0.017423 | 99.0925 | C
92005 | TOMADA DE ENERGIA DUPLA EMBUTIDA , 2 (DOIS) MÓDULO 2P+T 10A, NBR 14.136, BORNE AUTOMÁTICO, INCLUINDO SUPORTE E PLACA PRETA ACETINADA E ETIQUETAS DE IDENTIFICAÇÃO DA TENSÃO E DO CIRCUITO, REF.: PIAL PLUS+ LEGRAND - FORNECIMENTO E INSTALAÇÃO. AF_03/2023 (BEBEDOURO E BANHEIRO PCD) | SINAPI | Serviço | UN | 2 | 137.52 | 275.04 | 0.01696 | 99.1095 | C
104766 | CHUMBAMENTO LINEAR EM ALVENARIA PARA ELETRODUTOS COM DIÂMETROS MENORES OU IGUAIS A 40 MM. AF_09/2023 (RASGO P/ ELETRODUTOS E FUROS P/ ELETROCALHAS E PERFILADOS) | SINAPI | Serviço | M | 13 | 20.63 | 268.19 | 0.016538 | 99.126 | C
98383 | INSTALAÇÃO DE DUTO FLEXÍVEL CIRCULAR PARA AR CONDICIONADO EM ALUMÍNIO ISOLADO - DN 161 MM (6"). | SINAPI | Serviço | M | 5 | 53.3 | 266.5 | 0.016433 | 99.1425 | C
ED-48176 | CABIDE METÁLICO SIMPLES CROMADO (REFERÊNCIA CABIDE HOPE CROMADO DOCOL CÓD. 00761106), INCLUSIVE FIXAÇÃO | SETOP | Serviço | U | 2 | 126.96 | 253.92 | 0.015658 | 99.1581 | C
COMP CLI-0018-10/24 | FORNECIMENTO E INSTALAÇÃO DE JUNTA FLEXÍVEL PARA DUTOS EM FITA DE VINIL REFORÇADA E CHAPA GALVANIZADA | Composições Próprias | Serviço | UN | 4 | 62.62 | 250.48 | 0.015446 | 99.1736 | C
COMP ELE-0171-10/24 | CRUZETA "X" HORIZONTAL PRÉ-FABRICADA PARA ELETROCALHA PERFURADA GALVANIZADA A FOGO 200X50MM, CHAPA #16, JUNÇÕES INTEGRAIS (EMENDAS INTERNAS) E TAMPA – FORNECIMENTO E INSTALAÇÃO (PRÓXIMA A TO0164) | PRÓPRIA | Serviço | UN | 1 | 244.4 | 244.4 | 0.015071 | 99.1886 | C
91890 | CURVAS "S", 45° OU 90° GRAUS PARA ELETRODUTO DE PVC RÍGIDO ROSCÁVEL, DN 25 MM (Ø3/4"), CONEXÕES (LUVAS), CIRCUITOS TERMINAIS – FORNECIMENTO E INSTALAÇÃO. AF_03/2023 (RESERVA TÉCNICA) | SINAPI | Serviço | UN | 5 | 48.78 | 243.9 | 0.01504 | 99.2037 | C
91959 | INTERRUPTOR SIMPLES (2 MÓDULOS/TECLAS), 10A/250V, BORNE AUTOMÁTICO, INCLUINDO SUPORTE, PLACA PRETA ACETINADA E VISOR LATERAL AZUL COM LED, REF.: PIAL PLUS+ LEGRAND - FORNECIMENTO E INSTALAÇÃO. AF_03/2023 (COPA E BANHEIRO) | SINAPI | Serviço | UN | 2 | 121.92 | 243.84 | 0.015036 | 99.2187 | C
COM-40929633 | VEDAÇÃO ACÚSTICA DE ABERTURAS E FRESTAS ENTRE DRYWALL E TUBULAÇÕES COM LIMITADOR DE PROFUNDIDADE E SELANTE DE POLIURETANO | Composições Próprias | Serviço | un | 7 | 34.01 | 238.07 | 0.01468 | 99.2334 | C
91975 | INTERRUPTOR SIMPLES (4 MÓDULOS/TECLAS), 10A/250V, BORNE AUTOMÁTICO, INCLUINDO SUPORTE, PLACA PRETA ACETINADA E VISOR LATERAL AZUL COM LED, REF.: PIAL PLUS+ LEGRAND - FORNECIMENTO E INSTALAÇÃO. AF_03/2023 (HALL) | SINAPI | Serviço | UN | 1 | 237.38 | 237.38 | 0.014638 | 99.248 | C
101154 | ALVENARIA DE VEDAÇÃO DE BLOCOS DE CONCRETO CELULAR DE 10X30X60CM (ESPESSURA 10,0CM) E ARGAMASSA DE ASSENTAMENTO COM PREPARO EM BETONEIRA | SINAPI | Serviço | M2 | 1.47 | 161.35 | 237.1845 | 0.014626 | 99.2627 | C
91893 | CURVA 90° GRAUS PARA ELETRODUTO DE PVC RÍGIDO ROSCÁVEL, DN 32 MM (Ø1"), CONEXÕES (LUVAS), CIRCUITOS TERMINAIS – FORNECIMENTO E INSTALAÇÃO. AF_03/2023 (TOMADAS COPA) | SINAPI | Serviço | UN | 4 | 57.79 | 231.16 | 0.014254 | 99.2769 | C
ED-48493 | REMOÇÃO MANUAL DE ESQUADRIA EM MADEIRA, COM REAPROVEITAMENTO, INCLUSIVE REMOÇÃO DE MARCO/ALIZAR/GUARNIÇÕES, AFASTAMENTO E EMPILHAMENTO, EXCLUSIVE TRANSPORTE E RETIRADA DO MATERIAL REMOVIDO NÃO REAPROVEITÁVEL | SETOP | Serviço | m2 | 14.35 | 16.07 | 230.6045 | 0.01422 | 99.2911 | C
COMP ELE-0166-10/24 | CURVA VERTICAL 90º INTERNA PRÉ-FABRICADA PARA ELETROCALHA PERFURADA GALVANIZADA A FOGO 100X50MM, CHAPA #16, JUNÇÕES INTEGRAIS (EMENDAS INTERNAS) E TAMPA – FORNECIMENTO E INSTALAÇÃO (TRANSIÇÃO DA PAREDE P/ O PISO ELEVADO) | PRÓPRIA | Serviço | UN | 3 | 76.65 | 229.95 | 0.01418 | 99.3053 | C
91953 | INTERRUPTOR SIMPLES (1 MÓDULO/TECLA), 10A/250V, BORNE AUTOMÁTICO, INCLUINDO SUPORTE, PLACA PRETA ACETINADA E VISOR LATERAL AZUL COM LED, REF.: PIAL PLUS+ LEGRAND - FORNECIMENTO E INSTALAÇÃO. AF_03/2023 (COZINHA, COPA E TOGA) | SINAPI | Serviço | UN | 3 | 74.32 | 222.96 | 0.013749 | 99.3191 | C
COMP ELE-0167-10/24 | CURVA HORIZONTAL 90º PRÉ-FABRICADA PARA ELETROCALHA PERFURADA GALVANIZADA A FOGO 100X100MM, CHAPA #16, JUNÇÕES INTEGRAIS (EMENDAS INTERNAS) E TAMPA – FORNECIMENTO E INSTALAÇÃO (DESCIDA PAREDE LIXEIRA) | PRÓPRIA | Serviço | UN | 2 | 110.41 | 220.82 | 0.013617 | 99.3327 | C
COMP ELE-0167-10/24 | CURVA VERTICA 90° INVERSA PRÉ-FABRICADA PARA ELETROCALHA PERFURADA GALVANIZADA A FOGO 100X100MM, CHAPA #16, JUNÇÕES INTEGRAIS (EMENDAS INTERNAS) E TAMPA – FORNECIMENTO E INSTALAÇÃO (HALL) | PRÓPRIA | Serviço | UN | 2 | 110.41 | 220.82 | 0.013617 | 99.3463 | C
92023 | NTERRUPTOR SIMPLES (1 MÓDULO/TECLA) COM 1 TOMADA DE EMBUTIR 2P+T 10A, NBR 14.136 E ETIQUEITA DE IDENTIFICAÇÃO DO CIRCUITO E DA TENSÃO, BORNE AUTOMÁTICO, INCLUINDO SUPORTE, PLACA PRETA ACETINADA E VISOR LATERAL AZUL COM LED, REF.: PIAL PLUS+ LEGRAND - FORNECIMENTO E INSTALAÇÃO. AF_03/2023 (BANHEIROS MASCULINO E FEMININO) | SINAPI | Serviço | UN | 2 | 109.53 | 219.06 | 0.013508 | 99.3598 | C
COMP ELE-0156-10/24 | FLANGE PRÉ-FABRICADO PARA ELETROCALHA PERFURADA GALVANIZADA A FOGO 200X50MM, CHAPA #16 – FORNECIMENTO E INSTALAÇÃO (CONEXÃO COM A ELETROCALHA DA MESA DOS DESEMBARGADORES) | PRÓPRIA | Serviço | UN | 5 | 43.38 | 216.9 | 0.013375 | 99.3732 | C
95766 | CURVA 90° GRAUS PARA ELETRODUTO DE AÇO GALVANIZADO - A.G ELETROLÍTICO, DN 32 MM (Ø1.1/4"), ROSCÁVEL, COM CONEXÕES (LUVAS) - FORNECIMENTO E INSTALAÇÃO. AF_10/2022 (SAÍDAS INFERIORES QDFL-1 E PERFILADO HALL) | SINAPI | Serviço | UN | 4 | 53.79 | 215.16 | 0.013268 | 99.3864 | C
95768 | CURVA 90° GRAUS PARA ELETRODUTO DE AÇO GALVANIZADO - A.G ELETROLÍTICO, DN 40 MM (Ø1.1/2"), ROSCÁVEL, COM CONEXÕES (LUVAS) - FORNECIMENTO E INSTALAÇÃO. AF_10/2022 (SAÍDAS SUPERIORES QDFL-1) | SINAPI | Serviço | UN | 3 | 71.62 | 214.86 | 0.013249 | 99.3997 | C
COMP ELE-0152-10/24 | ELETROCALHA PERFURADA GALVANIZADA A FOGO 100X50MM COM TAMPA "Z", CHAPA #16, UNIÃO OU JUNÇÃO E FIXAÇÃO NO PISO A CADA 1M - FORNECIMENTO E INSTALAÇÃO (TRANSIÇÃO PAREDE P/ O PISO ELEVADO) | PRÓPRIA | Serviço | m | 3 | 69.99 | 209.97 | 0.012948 | 99.4126 | C
COM-04549599 | REMOÇÕES DE APETRECHOS DE PROTEÇÃO CONTRA INCÊNDIO E PLACAS GERAIS, COM REAPROVEITAMENTO | Composições Próprias | Serviço | UN | 39 | 5.36 | 209.04 | 0.01289 | 99.4255 | C
97661 | REMOÇÃO DE ELETRODUTOS OU ELETROCALHAS, DE FORMA MANUAL, SEM REAPROVEITAMENTO. | SINAPI | Serviço | m | 240 | 0.86 | 206.4 | 0.012727 | 99.4383 | C
COMP ELE-0165-10/24 | CURVA HORIZONTAL 90° PRÉ-FABRICADA PARA ELETROCALHA PERFURADA GALVANIZADA A FOGO 200X50MM, CHAPA #16, JUNÇÕES INTEGRAIS (EMENDAS INTERNAS) E TAMPA – FORNECIMENTO E INSTALAÇÃO | PRÓPRIA | Serviço | UN | 2 | 103.08 | 206.16 | 0.012713 | 99.451 | C
95544 | PORTA PAPEL HIGIÊNICO, METAL CROMADO BRILHANTE REF. NET. DECA, INCLUSO FIXAÇÃO | SINAPI | Serviço | UN | 2 | 102.91 | 205.82 | 0.012692 | 99.4637 | C
COMP ELE-0083-10/20 | EMENDA TÊ "T" PRÉ-FABRICADA PARA PERFILADO PERFURADO GALVANIZADA A FOGO 38X38MM, CHAPA #18 – FORNECIMENTO E INSTALAÇÃO | PRÓPRIA | Serviço | UN | 6 | 34.07 | 204.42 | 0.012605 | 99.4763 | C
102192 | REMOÇÃO DE VIDRO TEMPERADO | SINAPI | Serviço | M2 | 11.61 | 17.4 | 202.014 | 0.012457 | 99.4887 | C
COMP ELE-0195-11/24 | POWER DISTRIBUTION UNIT - PDU (RÉGUA) DE TOMADAS DE ENERGIA, 8 TOMADAS 10A NBR 14136, 19" X 1U, CABO PP ≥ 1M COM PLUGUE RETO 10A, PADRÃO RACK – FORNECIMENTO E INSTALAÇÃO | PRÓPRIA | Serviço | UN | 1 | 201.39 | 201.39 | 0.012419 | 99.5011 | C
COMP ELE-0080-10/20 | SAÍDA HORIZONTAL DE PERFILADO OU ELETROCALHA GALVANIZADA A FOGO PERFURADA PARA ELETRODUTO DN 25MM (Ø3/4") COM CONEXÃO DE ALUMÍNIO (BUCHA-ARRUELA, BUCHA DE REDUÇÃO, ADAPTADOR CÔNICO (UNIDUT), BOX OU EQUIVALENTE) - FORNECIMENTO E INSTALAÇÃO | PRÓPRIA | Serviço | UN | 12 | 16.71 | 200.52 | 0.012365 | 99.5135 | C
COMP CLI-0033-10/24 | FORNECIMENTO E INSTALAÇÃO DE VENEZIANA EM ALUMÍNIO 300X200 MM COR NATURAL COM TELA PROTETORA | Composições Próprias | Serviço | UN | 1 | 197.63 | 197.63 | 0.012187 | 99.5257 | C
COM-26444632 | REINSTALAÇÃO DE PLACAS DE SINALIZAÇÃO DE ANDAR | Composições Próprias | Serviço | UN | 25 | 7.72 | 193 | 0.011901 | 99.5376 | C
COMP ELE-0018-03/22 | CONDULETE DN 20MM (Ø3/4") COM TAMPA CEGA, MÚLTIPLO "X" MODULAR, EM LIGA DE ALUMÍNIO FUNDIDO, A PROVA DO TEMPO, COM TAMPÕES E CONEXÕES PARA 2 (DUAS) OU MAIS SAÍDAS (BUCHA E ARRUELA, BUCHA DE REDUÇÃO, ADAPTADOR CÔNICO (UNIDUT), BOX OU EQUIVALENTES) - FORNECIMENTO E INSTALAÇÃO (DISTRIBUIÇÃO ENTREFORRO HALL) | PRÓPRIA | Serviço | UN | 4 | 48.08 | 192.32 | 0.011859 | 99.5494 | C
ED-50332 | TUBO DE LIGAÇÃO DE ÁGUA PARA BACIA SANITÁRIA (VASO), DN 1.1/2", COMPRIMENTO 20CM, INCLUSIVE CANOPLA, SPUD, FORNECIMENTO E INSTALAÇÃO | SETOP | Serviço | U | 1 | 187.47 | 187.47 | 0.01156 | 99.561 | C
COM-98398381 | FORNECIMENTO E INSTALAÇÃO DE ALÇAPÃO INVISÍVEL EM FORRO DE GESSO, 50X50 CM, SEM TAMPA, COR BRANCA, EM ALUMÍNIO, ESP. 5 CM | Composições Próprias | Serviço | UN | 1 | 179.02 | 179.02 | 0.011039 | 99.572 | C
92027 | INTERRUPTOR SIMPLES (2 MÓDULOS/TECLAS) COM 1 TOMADA DE EMBUTIR 2P+T 10A, NBR 14.136 E ETIQUEITA DE IDENTIFICAÇÃO DO CIRCUITO E DA TENSÃO, BORNE AUTOMÁTICO, INCLUINDO SUPORTE, PLACA PRETA ACETINADA E VISOR LATERAL AZUL COM LED, REF.: PIAL PLUS+ LEGRAND - FORNECIMENTO E INSTALAÇÃO. AF_03/2023 (BANHEIRO) | SINAPI | Serviço | UN | 1 | 178.55 | 178.55 | 0.01101 | 99.5831 | C
ED-50221 | PONTO DE EMBUTIR PARA ÁGUA FRIA EM TUBO DE PVC RÍGIDO SOLDÁVEL, DN 20MM (1/2"), EMBUTIDO NA ALVENARIA COM DISTÂNCIA DE ATÉ CINCO (5) METROS DA TOMADA DE ÁGUA, INCLUSIVE JOELHO 90 GRAUS COM BUCHA DE LATÃO, PVC, SOLDÁVEL, DN 25MM, X 1/2 E DEMAIS CONEXÕES E FIXAÇÃO DO TUBO COM ENCHIMENTO DO RASGO NA ALVENARIA/CONCRETO COM ARGAMASSA | SETOP | Serviço | un | 1 | 175.88 | 175.88 | 0.010845 | 99.5939 | C
COMP ELE-0083-10/20 | EMENDA "X" PRÉ-FABRICADA PARA PERFILADO PERFURADO GALVANIZADA A FOGO 38X38MM, CHAPA #18 – FORNECIMENTO E INSTALAÇÃO | PRÓPRIA | Serviço | UN | 5 | 34.07 | 170.35 | 0.010504 | 99.6044 | C
91222 | RASGO LINEAR MANUAL EM ALVENARIA, PARA ELETRODUTO, DIÂMETROS MAIORES QUE 40 MM E MENORES OU IGUAIS A 75 MM. AF_09/2023 | SINAPI | Serviço | M | 14 | 12 | 168 | 0.01036 | 99.6148 | C
93672 | DISJUNTOR TRIPOLAR TIPO DIN, CORRENTE NOMINAL DE 40A - FORNECIMENTO E INSTALAÇÃO. AF_10/2020 (GERAL) | SINAPI | Serviço | UN | 1 | 165.41 | 165.41 | 0.0102 | 99.625 | C
92012 | TOMADA DE ENERGIA TRIPLA EMBUTIDA , 3 (TRÊS) MÓDULO 2P+T 10A, NBR 14.136, BORNE AUTOMÁTICO, INCLUINDO SUPORTE E PLACA PRETA ACETINADA E ETIQUETAS DE IDENTIFICAÇÃO DA TENSÃO E DO CIRCUITO, REF.: PIAL PLUS+ LEGRAND - FORNECIMENTO E INSTALAÇÃO. AF_03/2023 (COZINHA) | SINAPI | Serviço | UN | 1 | 165.04 | 165.04 | 0.010177 | 99.6351 | C
COM-88723594 | VEDAÇÃO ACÚSTICA DE ABERTURAS E FRESTAS ENTRE DRYWALL E ELETROCALHAS COM AREIA ENSACADA | Composições Próprias | Serviço | un | 6 | 27.36 | 164.16 | 0.010123 | 99.6453 | C
- | TERMINAL/CONECTOR GENÉRICO A PRESSÃO PARA CABOS DE 6 A 25MM², 63A, PINO CURTO - FORNECIMENTO E INSTALAÇÃO (BORNE + BARRAMENTOS) | SINAPI | Serviço | UN | 10 | 16.41 | 164.1 | 0.010119 | 99.6554 | C
ED-50621 | SÓCULO COM ENCHIMENTO EM TIJOLOS MACIÇOS, ALTURA DE 15CM, INCLUSIVE ACABAMENTO EM REVESTIMENTO DE ARGAMASSA, ESP. 20MM, COM APLICAÇÃO MANUAL | SETOP | Serviço | m2 | 0.98 | 164.31 | 161.0238 | 0.0099294 | 99.6653 | C
91855 | ELETRODUTO FLEXÍVEL CORRUGADO REFORÇADO, PVC, DN 25 MM (Ø3/4"), PARA CIRCUITOS TERMINAIS, INSTALADO EM PAREDE - FORNECIMENTO E INSTALAÇÃO. AF_03/2023 (RESERVA TÉCNICA) | SINAPI | Serviço | M | 10 | 15.05 | 150.5 | 0.0092804 | 99.6746 | C
91953 | INTERRUPTOR SIMPLES (1 MÓDULO/TECLA), 10A/250V, BORNE AUTOMÁTICO, INCLUINDO SUPORTE, PLACA PRETA ACETINADA E VISOR LATERAL AZUL COM LED, REF.: PIAL PLUS+ LEGRAND - FORNECIMENTO E INSTALAÇÃO. AF_03/2023 (BANHEIRO PCD E CORREDOR) | SINAPI | Serviço | UN | 2 | 74.32 | 148.64 | 0.0091657 | 99.6838 | C
91890 | CURVA 45° E 90° GRAUS PARA ELETRODUTO DE PVC RÍGIDO ROSCÁVEL, DN 25 MM (Ø3/4"), CONEXÕES (LUVAS), CIRCUITOS TERMINAIS – FORNECIMENTO E INSTALAÇÃO. AF_03/2023 (EMBUTIDAS NA PAREDE) | SINAPI | Serviço | UN | 3 | 48.78 | 146.34 | 0.0090239 | 99.6928 | C
97666 | REMOÇÃO DE METAIS SANITÁRIOS, DE FORMA MANUAL, SEM REAPROVEITAMENTO | SINAPI | Serviço | UN | 13 | 10.56 | 137.28 | 0.0084652 | 99.7013 | C
00039606 | *PATCH CORD (CABO DE REDE) VERMELHO, CATEGORIA 6 (CAT 6) UTP, 23 AWG, 4 PARES, EXTENSAO DE 1,50 M - FORNECIMENTO (VOICE PANEL DO RACK - TELEFONIA) ¦ BDI REDUZIDO | SINAPI | Material | UN | 5 | 26 | 130 | 0.0080163 | 99.7093 | C
COMP ELE-0154-10/24 | TERMINAL DE FECHAMENTO PRÉ-FABRICADO PARA ELETROCALHA PERFURADA GALVANIZADA A FOGO 100X50MM, CHAPA #16 – FORNECIMENTO E INSTALAÇÃO | PRÓPRIA | Serviço | UN | 4 | 31.07 | 124.28 | 0.0076636 | 99.7169 | C
91871 | ELETRODUTO DE PVC RÍGIDO ROSCÁVEL, DN 25 MM (Ø3/4"), CONEXÕES (LUVAS), CIRCUITOS TERMINAIS, EMBUTIDO EM ALVENARIA OU LAJE – FORNECIMENTO E INSTALAÇÃO. AF_03/2023 (RESERVA TÉCNICA) | SINAPI | Serviço | m | 5 | 24.64 | 123.2 | 0.007597 | 99.7245 | C
91871 | ELETRODUTO DE PVC RÍGIDO ROSCÁVEL, DN 25 MM (Ø3/4"), CONEXÕES (LUVAS), CIRCUITOS TERMINAIS, EMBUTIDO EM ALVENARIA OU LAJE – FORNECIMENTO E INSTALAÇÃO. AF_03/2023 (SAÍDA QTFL-01) | SINAPI | Serviço | m | 5 | 24.64 | 123.2 | 0.007597 | 99.7321 | C
COMP ELE-0155-10/24 | TÊ "T" HORIZONTAL PRÉ-FABRICADA PARA ELETROCALHA PERFURADA GALVANIZADA A FOGO 100X50MM, CHAPA #16, JUNÇÃO INTEGRAL (EMENDA INTERNA) E TAMPA – FORNECIMENTO E INSTALAÇÃO | PRÓPRIA | Serviço | UN | 1 | 119.32 | 119.32 | 0.0073578 | 99.7395 | C
COMP ELE-0155-10/24 | TÊ "T" DE DESCIDA LATERAL PRÉ-FABRICADA PARA ELETROCALHA PERFURADA GALVANIZADA A FOGO 100X50MM, CHAPA #16, JUNÇÃO INTEGRAL (EMENDA INTERNA) E TAMPA – FORNECIMENTO E INSTALAÇÃO ( EXTREMIDADE DA PAREDE) | PRÓPRIA | Serviço | UN | 1 | 119.32 | 119.32 | 0.0073578 | 99.7468 | C
93662 | DISJUNTOR BIPOLAR TIPO DIN, CORRENTE NOMINAL DE 20A - FORNECIMENTO E INSTALAÇÃO. AF_10/2020 | SINAPI | Serviço | UN | 1 | 118.81 | 118.81 | 0.0073263 | 99.7542 | C
93663 | DISJUNTOR BIPOLAR TIPO DIN, CORRENTE NOMINAL DE 25A - FORNECIMENTO E INSTALAÇÃO. AF_10/2020 | SINAPI | Serviço | UN | 1 | 118.81 | 118.81 | 0.0073263 | 99.7615 | C
97665 | REMOÇÃO DE LUMINÁRIAS, DE FORMA MANUAL, SEM REAPROVEITAMENTO | SINAPI | Serviço | UN | 55 | 2.16 | 118.8 | 0.0073257 | 99.7688 | C
90447 | RASGO LINEAR MANUAL EM ALVENARIA, PARA ELETRODUTOS, DIÂMETROS MENORES OU IGUAIS A 40 MM. AF_09/2023 (COPA) | SINAPI | Serviço | M | 11 | 10.8 | 118.8 | 0.0073257 | 99.7761 | C
COMP ELE-0099-12/22 | CONDULETE DN 25MM (Ø1") COM TAMPA CEGA, MÚLTIPLO "X" MODULAR, EM LIGA DE ALUMÍNIO FUNDIDO, A PROVA DO TEMPO, COM TAMPÕES E CONEXÕES PARA 2 (DUAS) OU MAIS SAÍDAS (BUCHA E ARRUELA, BUCHA DE REDUÇÃO, ADAPTADOR CÔNICO (UNIDUT), BOX OU EQUIVALENTES) - FORNECIMENTO E INSTALAÇÃO (TOMADAS COPA) | PRÓPRIA | Serviço | UN | 2 | 55.29 | 110.58 | 0.0068188 | 99.783 | C
104770 | FURO MECANIZADO ATRAVESSANDO A ALVENARIA PARA INSTALAÇÕES ELÉTRICAS, DIÂMETROS MAIORES QUE 40 MM E MENORES OU IGUAIS A 75 MM. AF_09/2023 (1 POR PERFILADO 38X38MM E 3 POR ELETROCALHA 200X100MM) | SINAPI | Serviço | UN | 8 | 13.81 | 110.48 | 0.0068126 | 99.7898 | C
COMP ELE-0167-10/24 | CURVA VERTICAL 90° EXTERNA PRÉ-FABRICADA PARA ELETROCALHA PERFURAD GALVANIZADA A FOGO 100X100MM, CHAPA #16, JUNÇÕES INTEGRAIS (EMENDAS INTERNAS) E TAMPA – FORNECIMENTO E INSTALAÇÃO (EXTREMIDADE ELETROCALHA DA PAREDE) | PRÓPRIA | Serviço | UN | 1 | 110.41 | 110.41 | 0.0068083 | 99.7966 | C
S07926 | TERMINAL DE COMPRESSÃO PARA CABO DE 10 MM² - FORNECIMENTO E INSTALAÇÃO (COMPLETAR OS EXISTENTES NAS COMPOSIÇÕES DOS MÓDULOS) | ORSE | Serviço | un | 30 | 3.66 | 109.8 | 0.0067707 | 99.8034 | C
97641 | REMOÇÃO DE FORRO DE GESSO, DE FORMA MANUAL, SEM REAPROVEITAMENTO | SINAPI | Serviço | M2 | 31.65 | 3.41 | 107.9265 | 0.0066552 | 99.81 | C
97632 | DEMOLIÇÃO DE RODAPÉ, DE FORMA MANUAL, SEM REAPROVEITAMENTO | SINAPI | Serviço | M | 35.04 | 3.05 | 106.872 | 0.0065902 | 99.8166 | C
97640 | REMOÇÃO DE FORROS EM ALUMÍNIO, DE FORMA MANUAL, SEM REAPROVEITAMENTO | SINAPI | Serviço | M2 | 23.75 | 4.43 | 105.2125 | 0.0064878 | 99.8231 | C
COMP ELE-0083-10/20 | EMENDA "L" CURVA HORIZONTAL 90º PRÉ-FABRICADA PARA PERFILADO PERFURADO GALVANIZADA A FOGO 38X38MM, CHAPA #22 – FORNECIMENTO E INSTALAÇÃO | PRÓPRIA | Serviço | UN | 3 | 34.07 | 102.21 | 0.0063027 | 99.8294 | C
COMP ELE-0138-08/24 | SAÍDA HORIZONTAL DE PERFILADO OU ELETROCALHA GALVANIZADA A FOGO PERFURADA PARA ELETRODUTO DN 50MM (Ø1.1/2") COM CONEXÃO DE ALUMÍNIO (BUCHA-ARRUELA, BUCHA DE REDUÇÃO, ADAPTADOR CÔNICO (UNIDUT), BOX OU EQUIVALENTE) - FORNECIMENTO E INSTALAÇÃO (PERFILADOS FORRO COPA -> SAÍDAS SUPERIORES QTFL-1) | PRÓPRIA | Serviço | UN | 3 | 30.66 | 91.98 | 0.0056719 | 99.8351 | C
COMP ELE-0010-06/21 | APLICAÇÃO DE ESPUMA EXPANSIVA DE POLIURETANO PARA VEDAÇÃO DAS SAÍDAS DOS ELETRODUTOS E ELETROCALHAS - EMBALAGEM 500mL | PRÓPRIA | Serviço | UN | 1 | 91.35 | 91.35 | 0.005633 | 99.8407 | C
87536 | EMBOÇO, EM ARGAMASSA TRAÇO 1:2:8, PREPARO MANUAL, APLICADO MANUALMENTE EM PAREDES INTERNAS DE AMBIENTES COM ÁREA MAIOR QUE 10M², E = 17,5MM, COM TALISCAS | SINAPI | Serviço | M2 | 2.04 | 44.3 | 90.372 | 0.0055727 | 99.8463 | C
93653 | DISJUNTOR MONOPOLAR TIPO DIN, CORRENTE NOMINAL DE 10A - FORNECIMENTO E INSTALAÇÃO. AF_10/2020 | SINAPI | Serviço | UN | 4 | 22.52 | 90.08 | 0.0055547 | 99.8518 | C
91943 | CAIXA RETANGULAR 4" X 4", PVC, INSTALADA EM PAREDE - FORNECIMENTO E INSTALAÇÃO. AF_03/2023 (HALL E MEZANINO) | SINAPI | Serviço | UN | 3 | 28.85 | 86.55 | 0.005337 | 99.8572 | C
COMP ELE-0100-12/22 | CONDULETE DN 32MM (Ø1.1/4") COM TAMPA CEGA, MÚLTIPLO "X" MODULAR, EM LIGA DE ALUMÍNIO FUNDIDO, A PROVA DO TEMPO, COM TAMPÕES E CONEXÕES PARA 2 (DUAS) OU MAIS SAÍDAS (BUCHA E ARRUELA, BUCHA DE REDUÇÃO, ADAPTADOR CÔNICO (UNIDUT), BOX OU EQUIVALENTES) - FORNECIMENTO E INSTALAÇÃO (HALL) | PRÓPRIA | Serviço | UN | 1 | 84.4 | 84.4 | 0.0052044 | 99.8624 | C
91997 | TOMADA DE ENERGIA ÚNICA EMBUTIDA , 1 (UM) MÓDULO 2P+T 20A, NBR 14.136, BORNE AUTOMÁTICO, INCLUINDO SUPORTE E PLACA PRETA ACETINADA E ETIQUETAS DE IDENTIFICAÇÃO DA TENSÃO E DO CIRCUITO, REF.: PIAL PLUS+ LEGRAND - FORNECIMENTO E INSTALAÇÃO. AF_03/2023 (CAFETEIRA COZINHA) | SINAPI | Serviço | UN | 1 | 83.41 | 83.41 | 0.0051434 | 99.8675 | C
104770 | FURO MECANIZADO ATRAVESSANDO A ALVENARIA PARA INSTALAÇÕES ELÉTRICAS, DIÂMETROS MAIORES QUE 40 MM E MENORES OU IGUAIS A 75 MM. AF_09/2023 (ELTERODUTOS E PERFILADOS) | SINAPI | Serviço | UN | 6 | 13.81 | 82.86 | 0.0051095 | 99.8726 | C
COMP ELE-0137-08/24 | SAÍDA LATERAL DE PERFILADO OU ELETROCALHA GALVANIZADA A FOGO PERFURADA PARA ELETRODUTO DN 40MM (Ø1.1/4") COM CONEXÃO DE ALUMÍNIO (BUCHA-ARRUELA, BUCHA DE REDUÇÃO, ADAPTADOR CÔNICO (UNIDUT), BOX OU EQUIVALENTE) - FORNECIMENTO E INSTALAÇÃO (ELETROCALHA PISO DA COPA->SAÍDAS INFERIORESQTFL-1)) | PRÓPRIA | Serviço | UN | 3 | 26.36 | 79.08 | 0.0048764 | 99.8775 | C
COMP ELE-0166-10/24 | CURVA HORIZONTAL 90° PRÉ-FABRICADA PARA ELETROCALHA PERFURADA GALVANIZADA A FOGO 100X50MM, CHAPA #16, JUNÇÕES INTEGRAIS (EMENDAS INTERNAS) E TAMPA – FORNECIMENTO E INSTALAÇÃO | PRÓPRIA | Serviço | UN | 1 | 76.65 | 76.65 | 0.0047265 | 99.8822 | C
COMP ELE-0166-10/24 | CURVA VERTICAL 90° INTERNA PRÉ-FABRICADAS PARA ELETROCALHA PERFURADA GALVANIZADA A FOGO 100X50MM, CHAPA #16, JUNÇÃO INTEGRAL (EMENDA INTERNA) E TAMPA – FORNECIMENTO E INSTALAÇÃO (TRANSIÇÃO DA PAREDE P/ O PISO ELEVADO) | PRÓPRIA | Serviço | UN | 1 | 76.65 | 76.65 | 0.0047265 | 99.8869 | C
S12889 | PLACA DE SINALIZACAO DE SEGURANCA CONTRA RISCOS ELÉTRICOS, QUADRADA *20 X 20* CM OU MENOR, EM PVC *2* MM ANTI-CHAMAS, FRLUORESCENTE, ADESIVO DUPLA FACE - FORENCIMENTO E INSTALAÇÃO | ORSE | Serviço | un | 3 | 24.81 | 74.43 | 0.0045897 | 99.8915 | C
91940 | CAIXA RETANGULAR 4" X 2", PVC, INSTALADA EM PAREDE - FORNECIMENTO E INSTALAÇÃO. AF_03/2023 (CÂMERAS) | SINAPI | Serviço | UN | 3 | 24.23 | 72.69 | 0.0044824 | 99.896 | C
COMP ELE-0083-10/20 | EMENDA CURVA VERTICAL 90º INTERNA PRÉ-FABRICADA PARA PERFILADO PERFURADO GALVANIZADA A FOGO 38X38MM, CHAPA #22 – FORNECIMENTO E INSTALAÇÃO (HALL E SALA DE CONTROLE) | PRÓPRIA | Serviço | UN | 2 | 34.07 | 68.14 | 0.0042018 | 99.9002 | C
COMP ELE-0083-10/20 | EMENDA CURVA VERTICAL 90º EXTERNA PRÉ-FABRICADA PARA PERFILADO PERFURADO GALVANIZADA A FOGO 38X38MM, CHAPA #22 – FORNECIMENTO E INSTALAÇÃO (HALL E SALA DE CONTROLE) | PRÓPRIA | Serviço | UN | 2 | 34.07 | 68.14 | 0.0042018 | 99.9044 | C
93653 | DISJUNTOR MONOPOLAR TIPO DIN, CORRENTE NOMINAL DE 10A - FORNECIMENTO E INSTALAÇÃO. AF_10/2020 (CI 2.01- ILUMINAÇÃO DE EMERGÊNCIA, CI 2.02 - ILUMINAÇÃO CORREDOR E CI 2.03 - ILUMINAÇÃO BANHEIROS) | SINAPI | Serviço | UN | 3 | 22.52 | 67.56 | 0.004166 | 99.9086 | C
COMP ELE-0080-10/20 | SAÍDA HORIZONTAL DE PERFILADO OU ELETROCALHA GALVANIZADA A FOGO PERFURADA PARA ELETRODUTO DN 25MM (Ø3/4") COM CONEXÃO DE ALUMÍNIO (BUCHA-ARRUELA, BUCHA DE REDUÇÃO, ADAPTADOR CÔNICO (UNIDUT), BOX OU EQUIVALENTE) - FORNECIMENTO E INSTALAÇÃO (TOMADAS PILASTRAS) | PRÓPRIA | Serviço | UN | 4 | 16.71 | 66.84 | 0.0041216 | 99.9127 | C
COMP ELE-0001-03/22 | TOMADA DE ENERGIA ÚNICA APARENTE (SOBREPOR), 1 X 2P+T 20A, NBR 14.136, INCLUINDO SUPORTE E PLACA, CONDULETE DN 20MM (Ø3/4”) DE ALUMÍNIO, TAMPA METÁLICA E ETIQUETAS DE IDENTIFICAÇÃO DO CIRCUITO E DA TENSÃO - FORNECIMENTO E INSTALAÇÃO (RACK) | PRÓPRIA | Serviço | UN | 1 | 65.95 | 65.95 | 0.0040667 | 99.9168 | C
95762 | CURVA 90° GRAUS PARA ELETRODUTO DE AÇO GALVANIZADO - A.G ELETROLÍTICO, DN 20 MM (Ø3/4"), ROSCÁVEL, COM CONEXÕES (LUVAS) - FORNECIMENTO E INSTALAÇÃO. AF_10/2022 (CÂMERAS) | SINAPI | Serviço | UN | 3 | 21.18 | 63.54 | 0.0039181 | 99.9207 | C
95762 | CURVA 90° GRAUS PARA ELETRODUTO DE AÇO GALVANIZADO - A.G ELETROLÍTICO, DN 20 MM (Ø3/4"), ROSCÁVEL, COM CONEXÕES (LUVAS) - FORNECIMENTO E INSTALAÇÃO. AF_10/2022 (SAÍDAS QTFL-01) | SINAPI | Serviço | UN | 3 | 21.18 | 63.54 | 0.0039181 | 99.9246 | C
95763 | CURVA 90° GRAUS PARA ELETRODUTO DE AÇO GALVANIZADO - A.G ELETROLÍTICO, DN 25 MM (Ø1"), ROSCÁVEL, COM CONEXÕES (LUVAS) - FORNECIMENTO E INSTALAÇÃO. AF_10/2022 (DESCIDA CORREDOR COPA) | SINAPI | Serviço | UN | 2 | 30 | 60 | 0.0036998 | 99.9283 | C
COM-92028545 | REMOÇÃO DE PERSIANAS VERTICAIS | Composições Próprias | Serviço | M2 | 7.3 | 8.04 | 58.692 | 0.0036192 | 99.9319 | C
COMP ELE-0099-12/22 | CONDULETE DN 25MM (Ø1") COM TAMPA CEGA, MÚLTIPLO "X" MODULAR, EM LIGA DE ALUMÍNIO FUNDIDO, A PROVA DO TEMPO, COM TAMPÕES E CONEXÕES PARA 2 (DUAS) OU MAIS SAÍDAS (BUCHA E ARRUELA, BUCHA DE REDUÇÃO, ADAPTADOR CÔNICO (UNIDUT), BOX OU EQUIVALENTES) - FORNECIMENTO E INSTALAÇÃO (CORREDOR COPA) | PRÓPRIA | Serviço | UN | 1 | 55.29 | 55.29 | 0.0034094 | 99.9353 | C
COMP ELE-0050-05/22 | MÓDULO DE TOMADA DE ENERGIA ÚNICA, 1 (UM) MÓDULO 2P+T 10A, NBR14.136, ETIQUETAS DE IDENTIFICAÇÃO DO CIRCUITO E DA TENSÃO PARA MONTAGEM EM MESA (CALHA E TOTEM), BORNE AUTOMÁTICO, PRETO ACETINADO, REFERÊNCIA PIAL PLUS+ LEGRAND RETROFIT/SUBSTITUIÇÃO DE TOMADAS - FORNECIMENTO E INSTALAÇÃO (RESERVA TÉCNICA) | PRÓPRIA | Serviço | UN | 1 | 53.26 | 53.26 | 0.0032842 | 99.9386 | C
14.07.01 | REVESTIMENTO DE PAREDES INTERNAS E TETOS EM GESSO | SUDECAP | Serviço | M2 | 1.98 | 26.03 | 51.5394 | 0.0031781 | 99.9418 | C
ED-49946 | GRELHA/PORTA GRELHA AÇO INOX, FECHO GIRATÓRIO 150 X 150 MM | SETOP | Serviço | un | 1 | 50.2 | 50.2 | 0.0030955 | 99.9449 | C
COMP ELE-0139-08/24 | FLANGE PRÉ-FABRICADO PARA ELETROCALHA PERFURADA GALVANIZADA A FOGO 100X100MM, CHAPA #16 – FORNECIMENTO E INSTALAÇÃO (FIXAÇÃO NO RACK) | PRÓPRIA | Serviço | UN | 1 | 48.88 | 48.88 | 0.0030141 | 99.9479 | C
COMP ELE-0139-08/24 | TERMINAL DE FECHAMENTO PRÉ-FABRICADO PARA ELETROCALHA PERFURADA GALVANIZADA A FOGO 100X100MM, CHAPA #16 – FORNECIMENTO E INSTALAÇÃO (EXTREMIDADE ELETROCALHA DA PAREDE) | PRÓPRIA | Serviço | UN | 1 | 48.88 | 48.88 | 0.0030141 | 99.9509 | C
93654 | DISJUNTOR MONOPOLAR TIPO DIN, CORRENTE NOMINAL DE 16A - FORNECIMENTO E INSTALAÇÃO. AF_10/2020 (CI 2.04- TOMADA BEBEDOURO + TOMADA BENHEIRO ACESSIBILIDADE E CI 2.05 - TOMADAS BANHEIROS MASCULINO E FEMININO ) | SINAPI | Serviço | UN | 2 | 23.36 | 46.72 | 0.0028809 | 99.9538 | C
97622 | DEMOLIÇÃO DE ALVENARIA DE BLOCO FURADO, DE FORMA MANUAL, SEM REAPROVEITAMENTO | SINAPI | Serviço | M3 | 0.72 | 64.58 | 46.4976 | 0.0028672 | 99.9567 | C
92980 | CABO DE COBRE FLEXÍVEL ISOLADO, 10 MM², ANTI-CHAMA 0,6/1,0 KV, PARA DISTRIBUIÇÃO - FORNECIMENTO E INSTALAÇÃO. AF_10/2020 (NEUTRO -> AZUL CLARO ¦ NEUTRO GERAL -> IDR -> NEUTRO DERIVAÇÃO CIRCUITOS E DPS) | SINAPI | Serviço | M | 3.5 | 13.22 | 46.27 | 0.0028532 | 99.9595 | C
92980 | CABO DE COBRE FLEXÍVEL ISOLADO, 10 MM², ANTI-CHAMA 0,6/1,0 KV, PARA DISTRIBUIÇÃO - FORNECIMENTO E INSTALAÇÃO. AF_10/2020 (FASE "C" -> PRETO ¦ DJG -> DJ BARRA -> IDR -> BARRAMENTO HORIZONTAL E DPS) | SINAPI | Serviço | M | 3.5 | 13.22 | 46.27 | 0.0028532 | 99.9624 | C
92980 | CABO DE COBRE FLEXÍVEL ISOLADO, 10 MM², ANTI-CHAMA 0,6/1,0 KV, PARA DISTRIBUIÇÃO - FORNECIMENTO E INSTALAÇÃO. AF_10/2020 (FASE "A" -> VERMELHO ¦ DJG -> DJ BARRA -> IDR -> BARRAMENTO HORIZONTAL E DPS) | SINAPI | Serviço | M | 3.5 | 13.22 | 46.27 | 0.0028532 | 99.9652 | C
92980 | CABO DE COBRE FLEXÍVEL ISOLADO, 10 MM², ANTI-CHAMA 0,6/1,0 KV, PARA DISTRIBUIÇÃO - FORNECIMENTO E INSTALAÇÃO. AF_10/2020 (FASE "B" -> BRANCA ¦ DJG -> DJ BARRA -> IDR -> BARRAMENTO HORIZONTAL E DPS) | SINAPI | Serviço | M | 3.5 | 13.22 | 46.27 | 0.0028532 | 99.9681 | C
ED-50478 | EMASSAMENTO EM PAREDE COM MASSA CORRIDA (PVA), DUAS (2) DEMÃOS, INCLUSIVE LIXAMENTO PARA PINTURA | SETOP | Serviço | m2 | 1.98 | 21.76 | 43.0848 | 0.0026568 | 99.9707 | C
104768 | FURO MECANIZADO ATRAVESSANDO A ALVENARIA PARA INSTALAÇÕES ELÉTRICAS, DIÂMETROS MENORES OU IGUAIS A 40 MM. AF_09/2023 | SINAPI | Serviço | UN | 5 | 6.9 | 34.5 | 0.0021274 | 99.9729 | C
COMP ELE-0083-10/20 | EMENDA CURVA VERTICAL 90° EXTERNA PRÉ-FABRICADA PARA PERFILADO PERFURADO GALVANIZADA A FOGO 38X38MM, CHAPA #18 – FORNECIMENTO E INSTALAÇÃO (SUBIDA SALA DE TOGA) | PRÓPRIA | Serviço | UN | 1 | 34.07 | 34.07 | 0.0021009 | 99.975 | C
COMP ELE-0083-10/20 | EMENDA CURVA VERTICAL 90° INTERNA PRÉ-FABRICADA PARA PERFILADO PERFURADO GALVANIZADA A FOGO 38X38MM, CHAPA #18 – FORNECIMENTO E INSTALAÇÃO (DESCIDA SALA DE MÁQUINA 01) | PRÓPRIA | Serviço | UN | 1 | 34.07 | 34.07 | 0.0021009 | 99.9771 | C
COMP ELE-0083-10/20 | EMENDA TÊ "T" PRÉ-FABRICADA PARA PERFILADO PERFURADO GALVANIZADA A FOGO 38X38MM, CHAPA #22 – FORNECIMENTO E INSTALAÇÃO | PRÓPRIA | Serviço | UN | 1 | 34.07 | 34.07 | 0.0021009 | 99.9792 | C
97663 | REMOÇÃO DE VASOS SANITÁRIOS, DE FORMA MANUAL, SEM REAPROVEITAMENTO | SINAPI | Serviço | UN | 2 | 14.47 | 28.94 | 0.0017846 | 99.981 | C
COMP ELE-0172-10/24 | SAÍDA HORIZONTAL DE ELETROCALHA GALVANIZADA A FOGO PERFURADA PARA PERFILADO 38X38MM - FORNECIMENTO E INSTALAÇÃO | PRÓPRIA | Serviço | UN | 1 | 25.85 | 25.85 | 0.001594 | 99.9826 | C
93654 | DISJUNTOR MONOPOLAR TIPO DIN, CORRENTE NOMINAL DE 16A - FORNECIMENTO E INSTALAÇÃO. AF_10/2020 (PDU RACK) | SINAPI | Serviço | UN | 1 | 23.36 | 23.36 | 0.0014405 | 99.984 | C
104761 | FURO MECANIZADO ATRAVESSANDO O CONCRETO PARA INSTALAÇÕES ELÉTRICAS, DIÂMETROS MENORES OU IGUAIS A 40 MM. AF_09/2023 | SINAPI | Serviço | UN | 1 | 22.37 | 22.37 | 0.0013794 | 99.9854 | C
COMP ELE-0081-10/20 | SAÍDA HORIZONTAL DE PERFILADO OU ELETROCALHA GALVANIZADA A FOGO PERFURADA PARA ELETRODUTO DN 32MM (Ø1") COM CONEXÃO DE ALUMÍNIO (BUCHA-ARRUELA, BUCHA DE REDUÇÃO, ADAPTADOR CÔNICO (UNIDUT), BOX OU EQUIVALENTE) - FORNECIMENTO E INSTALAÇÃO (TOMADAS COPA) | PRÓPRIA | Serviço | UN | 1 | 20.37 | 20.37 | 0.0012561 | 99.9866 | C
92980 | CABO DE COBRE FLEXÍVEL ISOLADO, 10 MM², ANTI-CHAMA 0,6/1,0 KV, PARA DISTRIBUIÇÃO - FORNECIMENTO E INSTALAÇÃO. AF_10/2020 (FASE "C" -> PRETA ¦ ALIMENTADOR QTFL-2) | SINAPI | Serviço | M | 1.5 | 13.22 | 19.83 | 0.0012228 | 99.9879 | C
92980 | CABO DE COBRE FLEXÍVEL ISOLADO, 10 MM², ANTI-CHAMA 0,6/1,0 KV, PARA DISTRIBUIÇÃO - FORNECIMENTO E INSTALAÇÃO. AF_10/2020 (FASE "A" -> VERMELHO ¦ ALIMENTADOR QTFL-2) | SINAPI | Serviço | M | 1.5 | 13.22 | 19.83 | 0.0012228 | 99.9891 | C
92980 | CABO DE COBRE FLEXÍVEL ISOLADO, 10 MM², ANTI-CHAMA 0,6/1,0 KV, PARA DISTRIBUIÇÃO - FORNECIMENTO E INSTALAÇÃO. AF_10/2020 (FASE "B" -> BRANCA ¦ ALIMENTADOR QTFL-2) | SINAPI | Serviço | M | 1.5 | 13.22 | 19.83 | 0.0012228 | 99.9903 | C
92980 | CABO DE COBRE FLEXÍVEL ISOLADO, 10 MM², ANTI-CHAMA 0,6/1,0 KV, PARA DISTRIBUIÇÃO - FORNECIMENTO E INSTALAÇÃO. AF_10/2020 (NEUTRO -> AZUL CLARO ¦ ALIMENTADOR QTFL-2) | SINAPI | Serviço | M | 1.5 | 13.22 | 19.83 | 0.0012228 | 99.9915 | C
92980 | CABO DE COBRE FLEXÍVEL ISOLADO, 10 MM², ANTI-CHAMA 0,6/1,0 KV, PARA DISTRIBUIÇÃO - FORNECIMENTO E INSTALAÇÃO. AF_10/2020 (TERRA -> VERDE ¦ ATERRAMENTO DPSs) | SINAPI | Serviço | M | 1.5 | 13.22 | 19.83 | 0.0012228 | 99.9927 | C
92980 | CABO DE COBRE FLEXÍVEL ISOLADO, 10 MM², ANTI-CHAMA 0,6/1,0 KV, PARA DISTRIBUIÇÃO - FORNECIMENTO E INSTALAÇÃO. AF_10/2020 (TERRA -> VERDE ¦ ALIMENTADOR QTFL-2) | SINAPI | Serviço | M | 1.5 | 13.22 | 19.83 | 0.0012228 | 99.994 | C
COM-22827679 | REMOÇÃO DE ESPELHOS DE BANHEIROS E GUARDA-TOGAS | Composições Próprias | Serviço | UN | 3 | 6.03 | 18.09 | 0.0011155 | 99.9951 | C
97664 | REMOÇÃO DE ACESSÓRIOS, DE FORMA MANUAL, SEM REAPROVEITAMENTO. BANHEIROS | SINAPI | Serviço | UN | 8 | 1.8 | 14.4 | 0.00088796 | 99.996 | C
92980 | CABO DE COBRE FLEXÍVEL ISOLADO, 10 MM², ANTI-CHAMA 0,6/1,0 KV, PARA DISTRIBUIÇÃO - FORNECIMENTO E INSTALAÇÃO. AF_10/2020 (NEUTRO -> AZUL CLARO ¦ DPS) | SINAPI | Serviço | M | 1 | 13.22 | 13.22 | 0.0008152 | 99.9968 | C
92980 | CABO DE COBRE FLEXÍVEL ISOLADO, 10 MM², ANTI-CHAMA 0,6/1,0 KV, PARA DISTRIBUIÇÃO - FORNECIMENTO E INSTALAÇÃO. AF_10/2020 (FASE "A" -> VERMELHO ¦ DPS) | SINAPI | Serviço | M | 1 | 13.22 | 13.22 | 0.0008152 | 99.9976 | C
92980 | CABO DE COBRE FLEXÍVEL ISOLADO, 10 MM², ANTI-CHAMA 0,6/1,0 KV, PARA DISTRIBUIÇÃO - FORNECIMENTO E INSTALAÇÃO. AF_10/2020 (FASE "B" -> BRANCA ¦ DPS) | SINAPI | Serviço | M | 1 | 13.22 | 13.22 | 0.0008152 | 99.9984 | C
92980 | CABO DE COBRE FLEXÍVEL ISOLADO, 10 MM², ANTI-CHAMA 0,6/1,0 KV, PARA DISTRIBUIÇÃO - FORNECIMENTO E INSTALAÇÃO. AF_10/2020 (FASE "C" -> PRETO ¦ DPS) | SINAPI | Serviço | M | 1 | 13.22 | 13.22 | 0.0008152 | 99.9992 | C
97660 | REMOÇÃO DE INTERRUPTORES/TOMADAS ELÉTRICAS, DE FORMA MANUAL, SEM REAPROVEITAMENTO | SINAPI | Serviço | UN | 16 | 0.78 | 12.48 | 0.00076957 | 100 | C
[6 empty] | Subtotal até 100,00% |  | 1621690.92
[6 empty] | Outros: |  | -0.01
[6 empty] | Valor total do Orçamento: |  | 1621690.91